## 総仕訳書
総 仕 訳 書
|  | 工 事 名 称 ： | 沖縄県立芸術大学美術棟空調設備改修工事
|  | 構 造 ： | 鉄筋コンクリート造 地上3階、地下1階建て
|  | 床 面 積 ： |  |  |  | m2 | 0
|  | 工 事 費 ： |  | \ | #NUM!
| NO. | 工 事 別 |  | 金 額 |  |  | ％ | 備 考
|  | 工事費 |  | #NUM!
1
2
3
4
5
6
7
8
9
10
11
12
13
14
15
19
20
21
|  | 消費税（10％） |  | #NUM!
|  | 合 計 |  | #NUM!
[10 empty] | \A | {GOTO}GE2003~
[10 empty] | \C | /C~{D 2}~{D 2}~
[10 empty] | \P | {MENUBRANCH MENU_1}
[9 empty] | 大メニュ－ | MENU_1 | 1 仕訳Ａ | 2 内訳Ａ | 3 内訳Ｂ | 4 合成Ａ | 5 合成Ｂ | 6 代価Ａ | 7 代価Ｂ
[11 empty] | 仕訳書の印刷をします | 内訳書の印刷をします | 内訳書の印刷をします | 合成単価表の印刷をします | 合成単価表の印刷をします | 代価表の印刷をします | 代価表の印刷をします
[11 empty] | {BRANCH PRI_A} | {BRANCH PRI_B} | {BRANCH PRI_C} | {BRANCH PRI_D} | {BRANCH PRI_E} | {BRANCH PRI_F} | {BRANCH PRI_G}
[9 empty] | 仕訳ﾒﾆｭ- | PRI_A | {MENUBRANCH MENU_A1}
[10 empty] | MENU_A1 | 1 1枚目 | 2 2枚目 | 3 3枚目 | 4 4枚目 | 5 1-2枚 | 6 3-4枚 | 7 4枚
[11 empty] | 1枚目の印刷をします | 2枚目の印刷をします | 3枚目の印刷をします | 4枚目の印刷をします | 1枚目と2枚目の印刷をします | 3枚目と4枚目の印刷をします | ４枚(全部)の印刷をします
[11 empty] | {BRANCH PRI_A1} | {BRANCH PRI_A2} | {BRANCH PRI_A3} | {BRANCH PRI_A4} | {BRANCH PRI_A5} | {BRANCH PRI_A6} | {BRANCH PRI_A7}
[9 empty] | デ－タ | PRI_A1 | /PT/PPCRRc5..p69~AGAQ
[10 empty] | PRI_A2 | /PT/PPCRRc72..p136~AGAQ
[10 empty] | PRI_A3 | /PT/PPCRRc139..p203~AGAQ
[10 empty] | PRI_A4 | /PT/PPCRRc206..p270~AGAQ
[10 empty] | PRI_A5 | /PT/PPCRRc5..p69~AGAQ/PT/PPCRRc72..p136~AGAQ
[10 empty] | PRI_A6 | /PT/PPCRRc139..p203~AGAQ/PT/PPCRRc206..p270~AGAQ
[10 empty] | PRI_A7 | /PT/PPCRRc5..p69~AGAQ/PT/PPCRRc72..p136~AGAQ/PT/PPCRRc139..p203~AGAQ/PT/PPCRRc206..p270~AGAQ
[9 empty] | 内訳A大ﾒﾆｭ- | PRI_B | {MENUBRANCH MENU_B1}
[10 empty] | MENU_B1 | 1 1枚づつ | 2 2枚づつ | 3 全部
[11 empty] | 1枚づつの印刷をします | 2枚づつの印刷をします | まとめての印刷をします
[11 empty] | {BRANCH PRI_B1} | {BRANCH PRI_B2} | {BRANCH PRI_B3}
[9 empty] | 内訳A中ﾒﾆｭ- | PRI_B1 | {MENUBRANCH MENU_B11}
[10 empty] | MENU_B11 | 1 1-8枚目 | 2 9-16枚目
[11 empty] | 1枚目から８枚目の印刷を選ぶ。 | ９枚目から１６枚目の印刷を選ぶ。
[11 empty] | {BRANCH PRI_B111} | {BRANCH PRI_B112}
[9 empty] | 内訳A小ﾒﾆｭ- | PRI_B111 | {MENUBRANCH MENU_B111A}
[10 empty] | MENU_B111A | 1 1枚目 | 2 2枚目 | 3 3枚目 | 4 4枚目 | 5 5枚目 | 6 6枚目 | 7 7枚目 | 8 8枚目
[11 empty] | 1枚目を出力。 | 2枚目を出力。 | 3枚目を出力。 | 4枚目を出力。 | 5枚目を出力。 | 6枚目を出力。 | 7枚目を出力。 | 8枚目を出力。
[11 empty] | {BRANCH PRI_B12} | {BRANCH PRI_B13} | {BRANCH PRI_B14} | {BRANCH PRI_B15} | {BRANCH PRI_B16} | {BRANCH PRI_B17} | {BRANCH PRI_B18} | {BRANCH PRI_B19}
[10 empty] | PRI_B12 | /PT/PPCRRs5..ag70~AGAQ
[10 empty] | PRI_B13 | /PT/PPCRRs72..ag137~AGAQ
[10 empty] | PRI_B14 | /PT/PPCRRs139..ag204~AGAQ
[10 empty] | PRI_B15 | /PT/PPCRRs206..ag271~AGAQ
[10 empty] | PRI_B16 | /PT/PPCRRs273..ag338~AGAQ
[10 empty] | PRI_B17 | /PT/PPCRRs340..ag405~AGAQ
[10 empty] | PRI_B18 | /PT/PPCRRs407..ag472~AGAQ
[10 empty] | PRI_B19 | /PT/PPCRRs474..ag539~AGAQ
[9 empty] | 内訳A小ﾒﾆｭ- | PRI_B112 | {MENUBRANCH MENU_B112A}
[10 empty] | MENU_B112A | 1 9枚目 | 2 10枚目 | 3 11枚目 | 4 12枚目 | 5 13枚目 | 6 14枚目 | 7 15枚目 | 8 16枚目
[11 empty] | 9枚目を出力。 | 10枚目を出力。 | 11枚目を出力。 | 12枚目を出力。 | 13枚目を出力。 | 14枚目を出力。 | 15枚目を出力。 | 16枚目を出力。
[11 empty] | {BRANCH PRI_B20} | {BRANCH PRI_B21} | {BRANCH PRI_B22} | {BRANCH PRI_B23} | {BRANCH PRI_B24} | {BRANCH PRI_B25} | {BRANCH PRI_B26} | {BRANCH PRI_B27}
[10 empty] | PRI_B20 | /PT/PPCRRs541..ag606~AGAQ
[10 empty] | PRI_B21 | /PT/PPCRRs608..ag673~AGAQ
[10 empty] | PRI_B22 | /PT/PPCRRs675..ag740~AGAQ
[10 empty] | PRI_B23 | /PT/PPCRRs742..ag807~AGAQ
[10 empty] | PRI_B24 | /PT/PPCRRs809..ag874~AGAQ
[10 empty] | PRI_B25 | /PT/PPCRRs876..ag941~AGAQ
[10 empty] | PRI_B26 | /PT/PPCRRs943..ag1008~AGAQ
[10 empty] | PRI_B27 | /PT/PPCRRs1010..ag1075~AGAQ
[9 empty] | 内訳A中ﾒﾆｭ- | PRI_B2 | {MENUBRANCH MENU_B22}
[10 empty] | MENU_B22 | 1 1-2枚 | 2 3-4枚 | 3 5-6枚 | 4 7-8枚 | 5 9-10枚 | 6 11-12枚 | 7 13-14枚 | 8 15-16枚
[11 empty] | 1枚目2枚目を出力。 | 3枚目4枚目を出力。 | 5枚目6枚目を出力。 | 7枚目8枚目を出力。 | 9枚目10枚目を出力。 | 11枚目12枚目を出力。 | 13枚目14枚目を出力。 | 15枚目16枚目を出力。
[11 empty] | {BRANCH PRI_B28} | {BRANCH PRI_B29} | {BRANCH PRI_B30} | {BRANCH PRI_B31} | {BRANCH PRI_B32} | {BRANCH PRI_B33} | {BRANCH PRI_B34} | {BRANCH PRI_B35}
[10 empty] | PRI_B28 | /PT/PPCRRs5..ag70~AGAQ/PT/PPCRRs72..ag137~AGAQ
[10 empty] | PRI_B29 | /PT/PPCRRs139..ag204~AGAQ/PT/PPCRRs206..ag271~AGAQ
[10 empty] | PRI_B30 | /PT/PPCRRs273..ag338~AGAQ/PT/PPCRRs340..ag405~AGAQ
[10 empty] | PRI_B31 | /PT/PPCRRs407..ag472~AGAQ/PT/PPCRRs474..ag539~AGAQ
[10 empty] | PRI_B32 | /PT/PPCRRs541..ag606~AGAQ/PT/PPCRRs608..ag673~AGAQ
[10 empty] | PRI_B33 | /PT/PPCRRs675..ag740~AGAQ/PT/PPCRRs742..ag807~AGAQ
[10 empty] | PRI_B34 | /PT/PPCRRs809..ag874~AGAQ/PT/PPCRRs876..ag941~AGAQ
[10 empty] | PRI_B35 | /PT/PPCRRs943..ag1008~AGAQ/PT/PPCRRs1010..ag1075~AGAQ
[9 empty] | 内訳A中ﾒﾆｭ- | PRI_B3 | {MENUBRANCH MENU_B33}
[10 empty] | MENU_B33 | 1 1-4枚 | 2 5-8枚 | 3 9-12枚 | 4 13-16枚 | 5 1-8枚 | 6 9-16枚 | 7 全部
[11 empty] | 1～4枚目を出力。 | 5～8枚目を出力。 | 9～12枚目を出力。 | 13～16枚目を出力。 | 1～8枚目を出力。 | 9～16枚目を出力。 | 全部(16枚)を出力。
[11 empty] | {BRANCH PRI_B36} | {BRANCH PRI_B37} | {BRANCH PRI_B38} | {BRANCH PRI_B39} | {BRANCH PRI_B40} | {BRANCH PRI_B41} | {BRANCH PRI_B42}
[10 empty] | PRI_B36 | /PT/PPCRRs5..ag70~AGAQ/PT/PPCRRs72..ag137~AGAQ/PT/PPCRRs139..ag204~AGAQ/PT/PPCRRs206..ag271~AGAQ
[10 empty] | PRI_B37 | /PT/PPCRRs273..ag338~AGAQ/PT/PPCRRs340..ag405~AGAQ/PT/PPCRRs407..ag472~AGAQ/PT/PPCRRs474..ag539~AGAQ
[10 empty] | PRI_B38 | /PT/PPCRRs541..ag606~AGAQ/PT/PPCRRs608..ag673~AGAQ/PT/PPCRRs675..ag740~AGAQ/PT/PPCRRs742..ag807~AGAQ
[10 empty] | PRI_B39 | /PT/PPCRRs809..ag874~AGAQ/PT/PPCRRs876..ag941~AGAQ/PT/PPCRRs943..ag1008~AGAQ/PT/PPCRRs1010..ag1075~AGAQ
[10 empty] | PRI_B40 | /PT/PPCRRs5..ag70~AGAQ/PT/PPCRRs72..ag137~AGAQ/PT/PPCRRs139..ag204~AGAQ/PT/PPCRRs206..ag271~AGAQ
/PT/PPCRRs273..ag338~AGAQ/PT/PPCRRs340..ag405~AGAQ/PT/PPCRRs407..ag472~AGAQ/PT/PPCRRs474..ag539~AGAQ
[10 empty] | PRI_B41 | /PT/PPCRRs541..ag606~AGAQ/PT/PPCRRs608..ag673~AGAQ/PT/PPCRRs675..ag740~AGAQ/PT/PPCRRs742..ag807~AGAQ
/PT/PPCRRs809..ag874~AGAQ/PT/PPCRRs876..ag941~AGAQ/PT/PPCRRs943..ag1008~AGAQ/PT/PPCRRs1010..ag1075~AGAQ
[10 empty] | PRI_B42 | /PT/PPCRRs5..ag70~AGAQ/PT/PPCRRs72..ag137~AGAQ/PT/PPCRRs139..ag204~AGAQ/PT/PPCRRs206..ag271~AGAQ
/PT/PPCRRs273..ag338~AGAQ/PT/PPCRRs340..ag405~AGAQ/PT/PPCRRs407..ag472~AGAQ/PT/PPCRRs474..ag539~AGAQ
/PT/PPCRRs541..ag606~AGAQ/PT/PPCRRs608..ag673~AGAQ/PT/PPCRRs675..ag740~AGAQ/PT/PPCRRs742..ag807~AGAQ
/PT/PPCRRs809..ag874~AGAQ/PT/PPCRRs876..ag941~AGAQ/PT/PPCRRs943..ag1008~AGAQ/PT/PPCRRs1010..ag1075~AGAQ
[9 empty] | 内訳B大ﾒﾆｭ- | PRI_C | {MENUBRANCH MENU_C1}
[10 empty] | MENU_C1 | 1 1枚づつ | 2 2枚づつ | 3 全部
[11 empty] | 1枚づつの印刷をします | 2枚づつの印刷をします | まとめての印刷をします
[11 empty] | {BRANCH PRI_C1} | {BRANCH PRI_C2} | {BRANCH PRI_C3}
[9 empty] | 内訳B中ﾒﾆｭ- | PRI_C1 | {MENUBRANCH MENU_C11}
[10 empty] | MENU_C11 | 1 1-8枚目 | 2 9-16枚目
[11 empty] | 1枚目から８枚目の印刷を選ぶ。 | ９枚目から１６枚目の印刷を選ぶ。
[11 empty] | {BRANCH PRI_C111} | {BRANCH PRI_C112}
[9 empty] | 内訳B小ﾒﾆｭ- | PRI_C111 | {MENUBRANCH MENU_C111A}
[10 empty] | MENU_C111A | 1 1枚目 | 2 2枚目 | 3 3枚目 | 4 4枚目 | 5 5枚目 | 6 6枚目 | 7 7枚目 | 8 8枚目
[11 empty] | 1枚目を出力。 | 2枚目を出力。 | 3枚目を出力。 | 4枚目を出力。 | 5枚目を出力。 | 6枚目を出力。 | 7枚目を出力。 | 8枚目を出力。
[11 empty] | {BRANCH PRI_C12} | {BRANCH PRI_C13} | {BRANCH PRI_C14} | {BRANCH PRI_C15} | {BRANCH PRI_C16} | {BRANCH PRI_C17} | {BRANCH PRI_C18} | {BRANCH PRI_C19}
[10 empty] | PRI_C12 | /PT/PPCRRaj5..ax70~AGAQ
[10 empty] | PRI_C13 | /PT/PPCRRaj72..ax137~AGAQ
[10 empty] | PRI_C14 | /PT/PPCRRaj139..ax204~AGAQ
[10 empty] | PRI_C15 | /PT/PPCRRaj206..ax271~AGAQ
[10 empty] | PRI_C16 | /PT/PPCRRaj273..ax338~AGAQ
[10 empty] | PRI_C17 | /PT/PPCRRaj340..ax405~AGAQ
[10 empty] | PRI_C18 | /PT/PPCRRaj407..ax472~AGAQ
[10 empty] | PRI_C19 | /PT/PPCRRaj474..ax539~AGAQ
[9 empty] | 内訳B小ﾒﾆｭ- | PRI_C112 | {MENUBRANCH MENU_C112A}
[10 empty] | MENU_C112A | 1 9枚目 | 2 10枚目 | 3 11枚目 | 4 12枚目 | 5 13枚目 | 6 14枚目 | 7 15枚目 | 8 16枚目
[11 empty] | 9枚目を出力。 | 10枚目を出力。 | 11枚目を出力。 | 12枚目を出力。 | 13枚目を出力。 | 14枚目を出力。 | 15枚目を出力。 | 16枚目を出力。
[11 empty] | {BRANCH PRI_C20} | {BRANCH PRI_C21} | {BRANCH PRI_C22} | {BRANCH PRI_C23} | {BRANCH PRI_C24} | {BRANCH PRI_C25} | {BRANCH PRI_C26} | {BRANCH PRI_C27}
[10 empty] | PRI_C20 | /PT/PPCRRaj541..ax606~AGAQ
[10 empty] | PRI_C21 | /PT/PPCRRaj608..ax673~AGAQ
[10 empty] | PRI_C22 | /PT/PPCRRaj675..ax740~AGAQ
[10 empty] | PRI_C23 | /PT/PPCRRaj742..ax807~AGAQ
[10 empty] | PRI_C24 | /PT/PPCRRaj809..ax874~AGAQ
[10 empty] | PRI_C25 | /PT/PPCRRaj876..ax941~AGAQ
[10 empty] | PRI_C26 | /PT/PPCRRaj943..ax1008~AGAQ
[10 empty] | PRI_C27 | /PT/PPCRRaj1010..ax1075~AGAQ
[9 empty] | 内訳B中ﾒﾆｭ- | PRI_C2 | {MENUBRANCH MENU_C22}
[10 empty] | MENU_C22 | 1 1-2枚 | 2 3-4枚 | 3 5-6枚 | 4 7-8枚 | 5 9-10枚 | 6 11-12枚 | 7 13-14枚 | 8 15-16枚
[11 empty] | 1枚目2枚目を出力。 | 3枚目4枚目を出力。 | 5枚目6枚目を出力。 | 7枚目8枚目を出力。 | 9枚目10枚目を出力。 | 11枚目12枚目を出力。 | 13枚目14枚目を出力。 | 15枚目16枚目を出力。
[11 empty] | {BRANCH PRI_C28} | {BRANCH PRI_C29} | {BRANCH PRI_C30} | {BRANCH PRI_C31} | {BRANCH PRI_C32} | {BRANCH PRI_C33} | {BRANCH PRI_C34} | {BRANCH PRI_C35}
[10 empty] | PRI_C28 | /PT/PPCRRaj5..ax70~AGAQ/PT/PPCRRaj72..ax137~AGAQ
[10 empty] | PRI_C29 | /PT/PPCRRaj139..ax204~AGAQ/PT/PPCRRaj206..ax271~AGAQ
[10 empty] | PRI_C30 | /PT/PPCRRaj273..ax338~AGAQ/PT/PPCRRaj340..ax405~AGAQ
[10 empty] | PRI_C31 | /PT/PPCRRaj407..ax472~AGAQ/PT/PPCRRaj474..ax539~AGAQ
[10 empty] | PRI_C32 | /PT/PPCRRaj541..ax606~AGAQ/PT/PPCRRaj608..ax673~AGAQ
[10 empty] | PRI_C33 | /PT/PPCRRaj675..ax740~AGAQ/PT/PPCRRaj742..ax807~AGAQ
[10 empty] | PRI_C34 | /PT/PPCRRaj809..ax874~AGAQ/PT/PPCRRaj876..ax941~AGAQ
[10 empty] | PRI_C35 | /PT/PPCRRaj943..ax1008~AGAQ/PT/PPCRRaj1010..ax1075~AGAQ
[9 empty] | 内訳B中ﾒﾆｭ- | PRI_C3 | {MENUBRANCH MENU_C33}
[10 empty] | MENU_C33 | 1 1-4枚 | 2 5-8枚 | 3 9-12枚 | 4 13-16枚 | 5 1-8枚 | 6 9-16枚 | 7 全部
[11 empty] | 1～4枚目を出力。 | 5～8枚目を出力。 | 9～12枚目を出力。 | 13～16枚目を出力。 | 1～8枚目を出力。 | 9～16枚目を出力。 | 全部(16枚)を出力。
[11 empty] | {BRANCH PRI_C36} | {BRANCH PRI_C37} | {BRANCH PRI_C38} | {BRANCH PRI_C39} | {BRANCH PRI_C40} | {BRANCH PRI_C41} | {BRANCH PRI_C42}
[10 empty] | PRI_C36 | /PT/PPCRRaj5..ax70~AGAQ/PT/PPCRRaj72..ax137~AGAQ/PT/PPCRRaj139..ax204~AGAQ/PT/PPCRRaj206..ax271~AGAQ
[10 empty] | PRI_C37 | /PT/PPCRRaj273..ax338~AGAQ/PT/PPCRRaj340..ax405~AGAQ/PT/PPCRRaj407..ax472~AGAQ/PT/PPCRRaj474..ax539~AGAQ
[10 empty] | PRI_C38 | /PT/PPCRRaj541..ax606~AGAQ/PT/PPCRRaj608..ax673~AGAQ/PT/PPCRRaj675..ax740~AGAQ/PT/PPCRRaj742..ax807~AGAQ
[10 empty] | PRI_C39 | /PT/PPCRRaj809..ax874~AGAQ/PT/PPCRRaj876..ax941~AGAQ/PT/PPCRRaj943..ax1008~AGAQ/PT/PPCRRaj1010..ax1075~AGAQ
[10 empty] | PRI_C40 | /PT/PPCRRaj5..ax70~AGAQ/PT/PPCRRaj72..ax137~AGAQ/PT/PPCRRaj139..ax204~AGAQ/PT/PPCRRaj206..ax271~AGAQ
/PT/PPCRRaj273..ax338~AGAQ/PT/PPCRRaj340..ax405~AGAQ/PT/PPCRRaj407..ax472~AGAQ/PT/PPCRRaj474..ax539~AGAQ
[10 empty] | PRI_C41 | /PT/PPCRRaj541..ax606~AGAQ/PT/PPCRRaj608..ax673~AGAQ/PT/PPCRRaj675..ax740~AGAQ/PT/PPCRRaj742..ax807~AGAQ
/PT/PPCRRaj809..ax874~AGAQ/PT/PPCRRaj876..ax941~AGAQ/PT/PPCRRaj943..ax1008~AGAQ/PT/PPCRRaj1010..ax1075~AGAQ
[10 empty] | PRI_C42 | /PT/PPCRRaj5..ax70~AGAQ/PT/PPCRRaj72..ax137~AGAQ/PT/PPCRRaj139..ax204~AGAQ/PT/PPCRRaj206..ax271~AGAQ
/PT/PPCRRaj273..ax338~AGAQ/PT/PPCRRaj340..ax405~AGAQ/PT/PPCRRaj407..ax472~AGAQ/PT/PPCRRaj474..ax539~AGAQ
/PT/PPCRRaj541..ax606~AGAQ/PT/PPCRRaj608..ax673~AGAQ/PT/PPCRRaj675..ax740~AGAQ/PT/PPCRRaj742..ax807~AGAQ
/PT/PPCRRaj809..ax874~AGAQ/PT/PPCRRaj876..ax941~AGAQ/PT/PPCRRaj943..ax1008~AGAQ/PT/PPCRRaj1010..ax1075~AGAQ
[9 empty] | 合成A大ﾒﾆｭ- | PRI_D | {MENUBRANCH MENU_D1}
[10 empty] | MENU_D1 | 1 1枚づつ | 2 2枚づつ
[11 empty] | 1枚づつの印刷をします | 2枚づつの印刷をします
[11 empty] | {BRANCH PRI_D2} | {BRANCH PRI_D3}
[9 empty] | 合成A小ﾒﾆｭ- | PRI_D2 | {MENUBRANCH MENU_D111A}
[10 empty] | MENU_D111A | 1 1枚目 | 2 2枚目 | 3 3枚目 | 4 4枚目 | 5 5枚目 | 6 6枚目 | 7 7枚目 | 8 8枚目
[11 empty] | 1枚目を出力。 | 2枚目を出力。 | 3枚目を出力。 | 4枚目を出力。 | 5枚目を出力。 | 6枚目を出力。 | 7枚目を出力。 | 8枚目を出力。
[11 empty] | {BRANCH PRI_D12} | {BRANCH PRI_D13} | {BRANCH PRI_D14} | {BRANCH PRI_D15} | {BRANCH PRI_D16} | {BRANCH PRI_D17} | {BRANCH PRI_D18} | {BRANCH PRI_D19}
[10 empty] | PRI_D12 | /PT/PPCRRba5..bg70~AGAQ
[10 empty] | PRI_D13 | /PT/PPCRRba72..bg137~AGAQ
[10 empty] | PRI_D14 | /PT/PPCRRba139..bg204~AGAQ
[10 empty] | PRI_D15 | /PT/PPCRRba206..bg271~AGAQ
[10 empty] | PRI_D16 | /PT/PPCRRba273..bg338~AGAQ
[10 empty] | PRI_D17 | /PT/PPCRRba340..bg405~AGAQ
[10 empty] | PRI_D18 | /PT/PPCRRba407..bg472~AGAQ
[10 empty] | PRI_D19 | /PT/PPCRRba474..bg539~AGAQ
[9 empty] | 合成A小ﾒﾆｭ- | PRI_D3 | {MENUBRANCH MENU_D22}
[10 empty] | MENU_D22 | 1 1-2枚 | 2 3-4枚 | 3 5-6枚 | 4 7-8枚 | 5 1-3枚 | 6 4-6枚 | 7 7-8枚 | 8 全部
[11 empty] | 1枚目2枚目を出力。 | 3枚目4枚目を出力。 | 5枚目6枚目を出力。 | 7枚目8枚目を出力。 | 9枚目10枚目を出力。 | 11枚目12枚目を出力。 | 13枚目14枚目を出力。 | 全部(8枚)を出力。
[11 empty] | {BRANCH PRI_D20} | {BRANCH PRI_D21} | {BRANCH PRI_D22} | {BRANCH PRI_D23} | {BRANCH PRI_D24} | {BRANCH PRI_D25} | {BRANCH PRI_D26} | {BRANCH PRI_D27}
[10 empty] | PRI_D20 | /PT/PPCRRba5..bg70~AGAQ/PT/PPCRRba72..bg137~AGAQ
[10 empty] | PRI_D21 | /PT/PPCRRba139..bg204~AGAQ/PT/PPCRRba206..bg271~AGAQ
[10 empty] | PRI_D22 | /PT/PPCRRba273..bg338~AGAQ/PT/PPCRRba340..bg405~AGAQ
[10 empty] | PRI_D23 | /PT/PPCRRba407..bg472~AGAQ/PT/PPCRRba474..bg539~AGAQ
[10 empty] | PRI_D24 | /PT/PPCRRba5..bg70~AGAQ/PT/PPCRRba72..bg137~AGAQ/PT/PPCRRba139..bg204~AGAQ
[10 empty] | PRI_D25 | /PT/PPCRRba206..bg271~AGAQ/PT/PPCRRba273..bg338~AGAQ/PT/PPCRRba340..bg405~AGAQ
[10 empty] | PRI_D26 | /PT/PPCRRba407..bg472~AGAQ/PT/PPCRRba474..bg539~AGAQ
[10 empty] | PRI_D27 | /PT/PPCRRba5..bg70~AGAQ/PT/PPCRRba72..bg137~AGAQ/PT/PPCRRba139..bg204~AGAQ/PT/PPCRRba206..bg271~AGAQ
/PT/PPCRRba273..bg338~AGAQ/PT/PPCRRba340..bg405~AGAQ/PT/PPCRRba407..bg472~AGAQ/PT/PPCRRba474..bg539~AGAQ
[9 empty] | 合成B大ﾒﾆｭ- | PRI_E | {MENUBRANCH MENU_E1}
[10 empty] | MENU_E1 | 1 1枚づつ | 2 2枚づつ
[11 empty] | 1枚づつの印刷をします | 2枚づつの印刷をします
[11 empty] | {BRANCH PRI_E2} | {BRANCH PRI_E3}
[9 empty] | 合成B小ﾒﾆｭ- | PRI_E2 | {MENUBRANCH MENU_E111A}
[10 empty] | MENU_E111A | 1 1枚目 | 2 2枚目 | 3 3枚目 | 4 4枚目 | 5 5枚目 | 6 6枚目 | 7 7枚目 | 8 8枚目
[11 empty] | 1枚目を出力。 | 2枚目を出力。 | 3枚目を出力。 | 4枚目を出力。 | 5枚目を出力。 | 6枚目を出力。 | 7枚目を出力。 | 8枚目を出力。
[11 empty] | {BRANCH PRI_E12} | {BRANCH PRI_E13} | {BRANCH PRI_E14} | {BRANCH PRI_E15} | {BRANCH PRI_E16} | {BRANCH PRI_E17} | {BRANCH PRI_E18} | {BRANCH PRI_E19}
[10 empty] | PRI_E12 | /PT/PPCRRbj5..bp70~AGAQ
[10 empty] | PRI_E13 | /PT/PPCRRbj72..bp137~AGAQ
[10 empty] | PRI_E14 | /PT/PPCRRbj139..bp204~AGAQ
[10 empty] | PRI_E15 | /PT/PPCRRbj206..bp271~AGAQ
[10 empty] | PRI_E16 | /PT/PPCRRbj273..bp338~AGAQ
[10 empty] | PRI_E17 | /PT/PPCRRbj340..bp405~AGAQ
[10 empty] | PRI_E18 | /PT/PPCRRbj407..bp472~AGAQ
[10 empty] | PRI_E19 | /PT/PPCRRbj474..bp539~AGAQ
[9 empty] | 合成B小ﾒﾆｭ- | PRI_E3 | {MENUBRANCH MENU_E22}
[10 empty] | MENU_E22 | 1 1-2枚 | 2 3-4枚 | 3 5-6枚 | 4 7-8枚 | 5 1-3枚 | 6 4-6枚 | 7 7-8枚 | 8 全部
[11 empty] | 1枚目2枚目を出力。 | 3枚目4枚目を出力。 | 5枚目6枚目を出力。 | 7枚目8枚目を出力。 | 9枚目10枚目を出力。 | 11枚目12枚目を出力。 | 13枚目14枚目を出力。 | 全部(8枚)を出力。
[11 empty] | {BRANCH PRI_E20} | {BRANCH PRI_E21} | {BRANCH PRI_E22} | {BRANCH PRI_E23} | {BRANCH PRI_E24} | {BRANCH PRI_E25} | {BRANCH PRI_E26} | {BRANCH PRI_E27}
[10 empty] | PRI_E20 | /PT/PPCRRbj5..bp70~AGAQ/PT/PPCRRbj72..bp137~AGAQ
[10 empty] | PRI_E21 | /PT/PPCRRbj139..bp204~AGAQ/PT/PPCRRbj206..bp271~AGAQ
[10 empty] | PRI_E22 | /PT/PPCRRbj273..bp338~AGAQ/PT/PPCRRbj340..bp405~AGAQ
[10 empty] | PRI_E23 | /PT/PPCRRbj407..bp472~AGAQ/PT/PPCRRbj474..bp539~AGAQ
[10 empty] | PRI_E24 | /PT/PPCRRbj5..bp70~AGAQ/PT/PPCRRbj72..bp137~AGAQ/PT/PPCRRbj206..bp271~AGAQ
[10 empty] | PRI_E25 | /PT/PPCRRbj206..bp271~AGAQ/PT/PPCRRbj273..bp338~AGAQ/PT/PPCRRbj340..bp405~AGAQ
[10 empty] | PRI_E26 | /PT/PPCRRbj407..bp472~AGAQ/PT/PPCRRbj474..bp539~AGAQ
[10 empty] | PRI_E27 | /PT/PPCRRbj5..bp70~AGAQ/PT/PPCRRbj72..bp137~AGAQ/PT/PPCRRbj139..bp204~AGAQ/PT/PPCRRbj206..bp271~AGAQ
/PT/PPCRRbj273..bp338~AGAQ/PT/PPCRRbj340..bp405~AGAQ/PT/PPCRRbj407..bp472~AGAQ/PT/PPCRRbj474..bp539~AGAQ
[9 empty] | 代価A大ﾒﾆｭ- | PRI_F | {MENUBRANCH MENU_F1}
[10 empty] | MENU_F1 | 1 1枚づつ | 2 2枚づつ
[11 empty] | 1枚づつの印刷をします | 2枚づつの印刷をします
[11 empty] | {BRANCH PRI_F2} | {BRANCH PRI_F3}
[9 empty] | 代価A小ﾒﾆｭ- | PRI_F2 | {MENUBRANCH MENU_F111A}
[10 empty] | MENU_F111A | 1 1枚目 | 2 2枚目 | 3 3枚目 | 4 4枚目 | 5 5枚目 | 6 6枚目 | 7 7枚目 | 8 8枚目
[11 empty] | 1枚目を出力。 | 2枚目を出力。 | 3枚目を出力。 | 4枚目を出力。 | 5枚目を出力。 | 6枚目を出力。 | 7枚目を出力。 | 8枚目を出力。
[11 empty] | {BRANCH PRI_F12} | {BRANCH PRI_F13} | {BRANCH PRI_F14} | {BRANCH PRI_F15} | {BRANCH PRI_F16} | {BRANCH PRI_F17} | {BRANCH PRI_F18} | {BRANCH PRI_F19}
[10 empty] | PRI_F12 | /PT/PPCRRbs5..ce70~AGAQ
[10 empty] | PRI_F13 | /PT/PPCRRbs72..ce137~AGAQ
[10 empty] | PRI_F14 | /PT/PPCRRbs139..ce204~AGAQ
[10 empty] | PRI_F15 | /PT/PPCRRbs206..ce271~AGAQ
[10 empty] | PRI_F16 | /PT/PPCRRbs273..ce338~AGAQ
[10 empty] | PRI_F17 | /PT/PPCRRbs340..ce405~AGAQ
[10 empty] | PRI_F18 | /PT/PPCRRbs407..ce472~AGAQ
[10 empty] | PRI_F19 | /PT/PPCRRbs474..ce539~AGAQ
[9 empty] | 代価A小ﾒﾆｭ- | PRI_F3 | {MENUBRANCH MENU_F22}
[10 empty] | MENU_F22 | 1 1-2枚 | 2 3-4枚 | 3 5-6枚 | 4 7-8枚 | 5 1-3枚 | 6 4-6枚 | 7 7-8枚 | 8 全部
[11 empty] | 1枚目2枚目を出力。 | 3枚目4枚目を出力。 | 5枚目6枚目を出力。 | 7枚目8枚目を出力。 | 9枚目10枚目を出力。 | 11枚目12枚目を出力。 | 13枚目14枚目を出力。 | 全部(8枚)を出力。
[11 empty] | {BRANCH PRI_F20} | {BRANCH PRI_F21} | {BRANCH PRI_F22} | {BRANCH PRI_F23} | {BRANCH PRI_F24} | {BRANCH PRI_F25} | {BRANCH PRI_F26} | {BRANCH PRI_F27}
[10 empty] | PRI_F20 | /PT/PPCRRbs5..ce70~AGAQ/PT/PPCRRbs72..ce137~AGAQ
[10 empty] | PRI_F21 | /PT/PPCRRbs139..ce204~AGAQ/PT/PPCRRbs206..ce271~AGAQ
[10 empty] | PRI_F22 | /PT/PPCRRbs273..ce338~AGAQ/PT/PPCRRbs340..ce405~AGAQ
[10 empty] | PRI_F23 | /PT/PPCRRbs407..ce472~AGAQ/PT/PPCRRbs474..ce539~AGAQ
[10 empty] | PRI_F24 | /PT/PPCRRbs5..ce70~AGAQ/PT/PPCRRbs72..ce137~AGAQ/PT/PPCRRbs139..ce204~AGAQ
[10 empty] | PRI_F25 | /PT/PPCRRbs206..ce271~AGAQ/PT/PPCRRbs273..ce338~AGAQ/PT/PPCRRbs340..ce405~AGAQ
[10 empty] | PRI_F26 | /PT/PPCRRbs407..ce472~AGAQ/PT/PPCRRbs474..ce539~AGAQ
[10 empty] | PRI_F27 | /PT/PPCRRbs5..ce70~AGAQ/PT/PPCRRbs72..ce137~AGAQ/PT/PPCRRbs139..ce204~AGAQ/PT/PPCRRbs206..ce271~AGAQ
/PT/PPCRRbs273..ce338~AGAQ/PT/PPCRRbs340..ce405~AGAQ/PT/PPCRRbs407..ce472~AGAQ/PT/PPCRRbs474..ce539~AGAQ
[9 empty] | 代価B大ﾒﾆｭ- | PRI_G | {MENUBRANCH MENU_G1}
[10 empty] | MENU_G1 | 1 1枚づつ | 2 2枚づつ
[11 empty] | 1枚づつの印刷をします | 2枚づつの印刷をします
[11 empty] | {BRANCH PRI_G2} | {BRANCH PRI_G3}
[9 empty] | 代価B小ﾒﾆｭ- | PRI_G2 | {MENUBRANCH MENU_G111A}
[10 empty] | MENU_G111A | 1 1枚目 | 2 2枚目 | 3 3枚目 | 4 4枚目 | 5 5枚目 | 6 6枚目 | 7 7枚目 | 8 8枚目
[11 empty] | 1枚目を出力。 | 2枚目を出力。 | 3枚目を出力。 | 4枚目を出力。 | 5枚目を出力。 | 6枚目を出力。 | 7枚目を出力。 | 8枚目を出力。
[11 empty] | {BRANCH PRI_G12} | {BRANCH PRI_G13} | {BRANCH PRI_G14} | {BRANCH PRI_G15} | {BRANCH PRI_G16} | {BRANCH PRI_G17} | {BRANCH PRI_G18} | {BRANCH PRI_G19}
[10 empty] | PRI_G12 | /PT/PPCRRch5..ct70~AGAQ
[10 empty] | PRI_G13 | /PT/PPCRRch72..ct137~AGAQ
[10 empty] | PRI_G14 | /PT/PPCRRch139..ct204~AGAQ
[10 empty] | PRI_G15 | /PT/PPCRRch206..ct271~AGAQ
[10 empty] | PRI_G16 | /PT/PPCRRch273..ct338~AGAQ
[10 empty] | PRI_G17 | /PT/PPCRRch340..ct405~AGAQ
[10 empty] | PRI_G18 | /PT/PPCRRch407..ct472~AGAQ
[10 empty] | PRI_G19 | /PT/PPCRRch474..ct539~AGAQ
[9 empty] | 代価B小ﾒﾆｭ- | PRI_G3 | {MENUBRANCH MENU_G22}
[10 empty] | MENU_G22 | 1 1-2枚 | 2 3-4枚 | 3 5-6枚 | 4 7-8枚 | 5 1-3枚 | 6 4-6枚 | 7 7-8枚 | 8 全部
[11 empty] | 1枚目2枚目を出力。 | 3枚目4枚目を出力。 | 5枚目6枚目を出力。 | 7枚目8枚目を出力。 | 9枚目10枚目を出力。 | 11枚目12枚目を出力。 | 13枚目14枚目を出力。 | 全部(8枚)を出力。
[11 empty] | {BRANCH PRI_G20} | {BRANCH PRI_G21} | {BRANCH PRI_G22} | {BRANCH PRI_G23} | {BRANCH PRI_G24} | {BRANCH PRI_G25} | {BRANCH PRI_G26} | {BRANCH PRI_G27}
[10 empty] | PRI_G20 | /PT/PPCRRch5..ct70~AGAQ/PT/PPCRRch72..ct137~AGAQ
[10 empty] | PRI_G21 | /PT/PPCRRch139..ct204~AGAQ/PT/PPCRRch206..ct271~AGAQ
[10 empty] | PRI_G22 | /PT/PPCRRch273..ct338~AGAQ/PT/PPCRRch340..ct405~AGAQ
[10 empty] | PRI_G23 | /PT/PPCRRch407..ct472~AGAQ/PT/PPCRRch474..ct539~AGAQ
[10 empty] | PRI_G24 | /PT/PPCRRch5..ct70~AGAQ/PT/PPCRRch72..ct137~AGAQ/PT/PPCRRch139..ct204~AGAQ
[10 empty] | PRI_G25 | /PT/PPCRRch206..ct271~AGAQ/PT/PPCRRch273..ct338~AGAQ/PT/PPCRRch340..ct405~AGAQ
[10 empty] | PRI_G26 | /PT/PPCRRch407..ct472~AGAQ/PT/PPCRRch474..ct539~AGAQ
[10 empty] | PRI_G27 | /PT/PPCRRch5..ct70~AGAQ/PT/PPCRRch72..ct137~AGAQ/PT/PPCRRch139..ct204~AGAQ/PT/PPCRRch206..ct271~AGAQ
/PT/PPCRRch273..ct338~AGAQ/PT/PPCRRch340..ct405~AGAQ/PT/PPCRRch407..ct472~AGAQ/PT/PPCRRch474..ct539~AGAQ

## 仕訳書
仕 訳 書
|  | 工 事 名 称 ： | 沖縄県立芸術大学美術棟空調設備改修工事
|  | 構 造 ： | 鉄筋コンクリート造 地上3階、地下1階建て
|  | 床 面 積 ： |  |  |  | m2 | 0
|  | 工 事 費 ： |  | \ | #NUM!
| NO. | 工 事 別 |  | 金 額 |  |  | ％ | 備 考
|  | 直接工事費 |  | 0
1
|  | 共通仮設費 |  | #NUM!
2
|  | 現場管理費 |  | #NUM!
3
|  | 一般管理費 |  | #NUM!
4
5
6
7
8
9
10
11
12
13
14
15
16
17
18
19
20
21
|  | 合 計 |  | #NUM!
[10 empty] | \A | {GOTO}GE2003~
[10 empty] | \C | /C~{D 2}~{D 2}~
[10 empty] | \P | {MENUBRANCH MENU_1}
[9 empty] | 大メニュ－ | MENU_1 | 1 仕訳Ａ | 2 内訳Ａ | 3 内訳Ｂ | 4 合成Ａ | 5 合成Ｂ | 6 代価Ａ | 7 代価Ｂ
[11 empty] | 仕訳書の印刷をします | 内訳書の印刷をします | 内訳書の印刷をします | 合成単価表の印刷をします | 合成単価表の印刷をします | 代価表の印刷をします | 代価表の印刷をします
[11 empty] | {BRANCH PRI_A} | {BRANCH PRI_B} | {BRANCH PRI_C} | {BRANCH PRI_D} | {BRANCH PRI_E} | {BRANCH PRI_F} | {BRANCH PRI_G}
[9 empty] | 仕訳ﾒﾆｭ- | PRI_A | {MENUBRANCH MENU_A1}
[10 empty] | MENU_A1 | 1 1枚目 | 2 2枚目 | 3 3枚目 | 4 4枚目 | 5 1-2枚 | 6 3-4枚 | 7 4枚
[11 empty] | 1枚目の印刷をします | 2枚目の印刷をします | 3枚目の印刷をします | 4枚目の印刷をします | 1枚目と2枚目の印刷をします | 3枚目と4枚目の印刷をします | ４枚(全部)の印刷をします
[11 empty] | {BRANCH PRI_A1} | {BRANCH PRI_A2} | {BRANCH PRI_A3} | {BRANCH PRI_A4} | {BRANCH PRI_A5} | {BRANCH PRI_A6} | {BRANCH PRI_A7}
[9 empty] | デ－タ | PRI_A1 | /PT/PPCRRc5..p69~AGAQ
[10 empty] | PRI_A2 | /PT/PPCRRc72..p136~AGAQ
[10 empty] | PRI_A3 | /PT/PPCRRc139..p203~AGAQ
[10 empty] | PRI_A4 | /PT/PPCRRc206..p270~AGAQ
[10 empty] | PRI_A5 | /PT/PPCRRc5..p69~AGAQ/PT/PPCRRc72..p136~AGAQ
[10 empty] | PRI_A6 | /PT/PPCRRc139..p203~AGAQ/PT/PPCRRc206..p270~AGAQ
[10 empty] | PRI_A7 | /PT/PPCRRc5..p69~AGAQ/PT/PPCRRc72..p136~AGAQ/PT/PPCRRc139..p203~AGAQ/PT/PPCRRc206..p270~AGAQ
[9 empty] | 内訳A大ﾒﾆｭ- | PRI_B | {MENUBRANCH MENU_B1}
[10 empty] | MENU_B1 | 1 1枚づつ | 2 2枚づつ | 3 全部
[11 empty] | 1枚づつの印刷をします | 2枚づつの印刷をします | まとめての印刷をします
[11 empty] | {BRANCH PRI_B1} | {BRANCH PRI_B2} | {BRANCH PRI_B3}
[9 empty] | 内訳A中ﾒﾆｭ- | PRI_B1 | {MENUBRANCH MENU_B11}
[10 empty] | MENU_B11 | 1 1-8枚目 | 2 9-16枚目
[11 empty] | 1枚目から８枚目の印刷を選ぶ。 | ９枚目から１６枚目の印刷を選ぶ。
[11 empty] | {BRANCH PRI_B111} | {BRANCH PRI_B112}
[9 empty] | 内訳A小ﾒﾆｭ- | PRI_B111 | {MENUBRANCH MENU_B111A}
[10 empty] | MENU_B111A | 1 1枚目 | 2 2枚目 | 3 3枚目 | 4 4枚目 | 5 5枚目 | 6 6枚目 | 7 7枚目 | 8 8枚目
[11 empty] | 1枚目を出力。 | 2枚目を出力。 | 3枚目を出力。 | 4枚目を出力。 | 5枚目を出力。 | 6枚目を出力。 | 7枚目を出力。 | 8枚目を出力。
[11 empty] | {BRANCH PRI_B12} | {BRANCH PRI_B13} | {BRANCH PRI_B14} | {BRANCH PRI_B15} | {BRANCH PRI_B16} | {BRANCH PRI_B17} | {BRANCH PRI_B18} | {BRANCH PRI_B19}
[10 empty] | PRI_B12 | /PT/PPCRRs5..ag70~AGAQ
[10 empty] | PRI_B13 | /PT/PPCRRs72..ag137~AGAQ
[10 empty] | PRI_B14 | /PT/PPCRRs139..ag204~AGAQ
[10 empty] | PRI_B15 | /PT/PPCRRs206..ag271~AGAQ
[10 empty] | PRI_B16 | /PT/PPCRRs273..ag338~AGAQ
[10 empty] | PRI_B17 | /PT/PPCRRs340..ag405~AGAQ
[10 empty] | PRI_B18 | /PT/PPCRRs407..ag472~AGAQ
[10 empty] | PRI_B19 | /PT/PPCRRs474..ag539~AGAQ
[9 empty] | 内訳A小ﾒﾆｭ- | PRI_B112 | {MENUBRANCH MENU_B112A}
[10 empty] | MENU_B112A | 1 9枚目 | 2 10枚目 | 3 11枚目 | 4 12枚目 | 5 13枚目 | 6 14枚目 | 7 15枚目 | 8 16枚目
[11 empty] | 9枚目を出力。 | 10枚目を出力。 | 11枚目を出力。 | 12枚目を出力。 | 13枚目を出力。 | 14枚目を出力。 | 15枚目を出力。 | 16枚目を出力。
[11 empty] | {BRANCH PRI_B20} | {BRANCH PRI_B21} | {BRANCH PRI_B22} | {BRANCH PRI_B23} | {BRANCH PRI_B24} | {BRANCH PRI_B25} | {BRANCH PRI_B26} | {BRANCH PRI_B27}
[10 empty] | PRI_B20 | /PT/PPCRRs541..ag606~AGAQ
[10 empty] | PRI_B21 | /PT/PPCRRs608..ag673~AGAQ
[10 empty] | PRI_B22 | /PT/PPCRRs675..ag740~AGAQ
[10 empty] | PRI_B23 | /PT/PPCRRs742..ag807~AGAQ
[10 empty] | PRI_B24 | /PT/PPCRRs809..ag874~AGAQ
[10 empty] | PRI_B25 | /PT/PPCRRs876..ag941~AGAQ
[10 empty] | PRI_B26 | /PT/PPCRRs943..ag1008~AGAQ
[10 empty] | PRI_B27 | /PT/PPCRRs1010..ag1075~AGAQ
[9 empty] | 内訳A中ﾒﾆｭ- | PRI_B2 | {MENUBRANCH MENU_B22}
[10 empty] | MENU_B22 | 1 1-2枚 | 2 3-4枚 | 3 5-6枚 | 4 7-8枚 | 5 9-10枚 | 6 11-12枚 | 7 13-14枚 | 8 15-16枚
[11 empty] | 1枚目2枚目を出力。 | 3枚目4枚目を出力。 | 5枚目6枚目を出力。 | 7枚目8枚目を出力。 | 9枚目10枚目を出力。 | 11枚目12枚目を出力。 | 13枚目14枚目を出力。 | 15枚目16枚目を出力。
[11 empty] | {BRANCH PRI_B28} | {BRANCH PRI_B29} | {BRANCH PRI_B30} | {BRANCH PRI_B31} | {BRANCH PRI_B32} | {BRANCH PRI_B33} | {BRANCH PRI_B34} | {BRANCH PRI_B35}
[10 empty] | PRI_B28 | /PT/PPCRRs5..ag70~AGAQ/PT/PPCRRs72..ag137~AGAQ
[10 empty] | PRI_B29 | /PT/PPCRRs139..ag204~AGAQ/PT/PPCRRs206..ag271~AGAQ
[10 empty] | PRI_B30 | /PT/PPCRRs273..ag338~AGAQ/PT/PPCRRs340..ag405~AGAQ
[10 empty] | PRI_B31 | /PT/PPCRRs407..ag472~AGAQ/PT/PPCRRs474..ag539~AGAQ
[10 empty] | PRI_B32 | /PT/PPCRRs541..ag606~AGAQ/PT/PPCRRs608..ag673~AGAQ
[10 empty] | PRI_B33 | /PT/PPCRRs675..ag740~AGAQ/PT/PPCRRs742..ag807~AGAQ
[10 empty] | PRI_B34 | /PT/PPCRRs809..ag874~AGAQ/PT/PPCRRs876..ag941~AGAQ
[10 empty] | PRI_B35 | /PT/PPCRRs943..ag1008~AGAQ/PT/PPCRRs1010..ag1075~AGAQ
[9 empty] | 内訳A中ﾒﾆｭ- | PRI_B3 | {MENUBRANCH MENU_B33}
[10 empty] | MENU_B33 | 1 1-4枚 | 2 5-8枚 | 3 9-12枚 | 4 13-16枚 | 5 1-8枚 | 6 9-16枚 | 7 全部
[11 empty] | 1～4枚目を出力。 | 5～8枚目を出力。 | 9～12枚目を出力。 | 13～16枚目を出力。 | 1～8枚目を出力。 | 9～16枚目を出力。 | 全部(16枚)を出力。
[11 empty] | {BRANCH PRI_B36} | {BRANCH PRI_B37} | {BRANCH PRI_B38} | {BRANCH PRI_B39} | {BRANCH PRI_B40} | {BRANCH PRI_B41} | {BRANCH PRI_B42}
[10 empty] | PRI_B36 | /PT/PPCRRs5..ag70~AGAQ/PT/PPCRRs72..ag137~AGAQ/PT/PPCRRs139..ag204~AGAQ/PT/PPCRRs206..ag271~AGAQ
[10 empty] | PRI_B37 | /PT/PPCRRs273..ag338~AGAQ/PT/PPCRRs340..ag405~AGAQ/PT/PPCRRs407..ag472~AGAQ/PT/PPCRRs474..ag539~AGAQ
[10 empty] | PRI_B38 | /PT/PPCRRs541..ag606~AGAQ/PT/PPCRRs608..ag673~AGAQ/PT/PPCRRs675..ag740~AGAQ/PT/PPCRRs742..ag807~AGAQ
[10 empty] | PRI_B39 | /PT/PPCRRs809..ag874~AGAQ/PT/PPCRRs876..ag941~AGAQ/PT/PPCRRs943..ag1008~AGAQ/PT/PPCRRs1010..ag1075~AGAQ
[10 empty] | PRI_B40 | /PT/PPCRRs5..ag70~AGAQ/PT/PPCRRs72..ag137~AGAQ/PT/PPCRRs139..ag204~AGAQ/PT/PPCRRs206..ag271~AGAQ
/PT/PPCRRs273..ag338~AGAQ/PT/PPCRRs340..ag405~AGAQ/PT/PPCRRs407..ag472~AGAQ/PT/PPCRRs474..ag539~AGAQ
[10 empty] | PRI_B41 | /PT/PPCRRs541..ag606~AGAQ/PT/PPCRRs608..ag673~AGAQ/PT/PPCRRs675..ag740~AGAQ/PT/PPCRRs742..ag807~AGAQ
/PT/PPCRRs809..ag874~AGAQ/PT/PPCRRs876..ag941~AGAQ/PT/PPCRRs943..ag1008~AGAQ/PT/PPCRRs1010..ag1075~AGAQ
[10 empty] | PRI_B42 | /PT/PPCRRs5..ag70~AGAQ/PT/PPCRRs72..ag137~AGAQ/PT/PPCRRs139..ag204~AGAQ/PT/PPCRRs206..ag271~AGAQ
/PT/PPCRRs273..ag338~AGAQ/PT/PPCRRs340..ag405~AGAQ/PT/PPCRRs407..ag472~AGAQ/PT/PPCRRs474..ag539~AGAQ
/PT/PPCRRs541..ag606~AGAQ/PT/PPCRRs608..ag673~AGAQ/PT/PPCRRs675..ag740~AGAQ/PT/PPCRRs742..ag807~AGAQ
/PT/PPCRRs809..ag874~AGAQ/PT/PPCRRs876..ag941~AGAQ/PT/PPCRRs943..ag1008~AGAQ/PT/PPCRRs1010..ag1075~AGAQ
[9 empty] | 内訳B大ﾒﾆｭ- | PRI_C | {MENUBRANCH MENU_C1}
[10 empty] | MENU_C1 | 1 1枚づつ | 2 2枚づつ | 3 全部
[11 empty] | 1枚づつの印刷をします | 2枚づつの印刷をします | まとめての印刷をします
[11 empty] | {BRANCH PRI_C1} | {BRANCH PRI_C2} | {BRANCH PRI_C3}
[9 empty] | 内訳B中ﾒﾆｭ- | PRI_C1 | {MENUBRANCH MENU_C11}
[10 empty] | MENU_C11 | 1 1-8枚目 | 2 9-16枚目
[11 empty] | 1枚目から８枚目の印刷を選ぶ。 | ９枚目から１６枚目の印刷を選ぶ。
[11 empty] | {BRANCH PRI_C111} | {BRANCH PRI_C112}
[9 empty] | 内訳B小ﾒﾆｭ- | PRI_C111 | {MENUBRANCH MENU_C111A}
[10 empty] | MENU_C111A | 1 1枚目 | 2 2枚目 | 3 3枚目 | 4 4枚目 | 5 5枚目 | 6 6枚目 | 7 7枚目 | 8 8枚目
[11 empty] | 1枚目を出力。 | 2枚目を出力。 | 3枚目を出力。 | 4枚目を出力。 | 5枚目を出力。 | 6枚目を出力。 | 7枚目を出力。 | 8枚目を出力。
[11 empty] | {BRANCH PRI_C12} | {BRANCH PRI_C13} | {BRANCH PRI_C14} | {BRANCH PRI_C15} | {BRANCH PRI_C16} | {BRANCH PRI_C17} | {BRANCH PRI_C18} | {BRANCH PRI_C19}
[10 empty] | PRI_C12 | /PT/PPCRRaj5..ax70~AGAQ
[10 empty] | PRI_C13 | /PT/PPCRRaj72..ax137~AGAQ
[10 empty] | PRI_C14 | /PT/PPCRRaj139..ax204~AGAQ
[10 empty] | PRI_C15 | /PT/PPCRRaj206..ax271~AGAQ
[10 empty] | PRI_C16 | /PT/PPCRRaj273..ax338~AGAQ
[10 empty] | PRI_C17 | /PT/PPCRRaj340..ax405~AGAQ
[10 empty] | PRI_C18 | /PT/PPCRRaj407..ax472~AGAQ
[10 empty] | PRI_C19 | /PT/PPCRRaj474..ax539~AGAQ
[9 empty] | 内訳B小ﾒﾆｭ- | PRI_C112 | {MENUBRANCH MENU_C112A}
[10 empty] | MENU_C112A | 1 9枚目 | 2 10枚目 | 3 11枚目 | 4 12枚目 | 5 13枚目 | 6 14枚目 | 7 15枚目 | 8 16枚目
[11 empty] | 9枚目を出力。 | 10枚目を出力。 | 11枚目を出力。 | 12枚目を出力。 | 13枚目を出力。 | 14枚目を出力。 | 15枚目を出力。 | 16枚目を出力。
[11 empty] | {BRANCH PRI_C20} | {BRANCH PRI_C21} | {BRANCH PRI_C22} | {BRANCH PRI_C23} | {BRANCH PRI_C24} | {BRANCH PRI_C25} | {BRANCH PRI_C26} | {BRANCH PRI_C27}
[10 empty] | PRI_C20 | /PT/PPCRRaj541..ax606~AGAQ
[10 empty] | PRI_C21 | /PT/PPCRRaj608..ax673~AGAQ
[10 empty] | PRI_C22 | /PT/PPCRRaj675..ax740~AGAQ
[10 empty] | PRI_C23 | /PT/PPCRRaj742..ax807~AGAQ
[10 empty] | PRI_C24 | /PT/PPCRRaj809..ax874~AGAQ
[10 empty] | PRI_C25 | /PT/PPCRRaj876..ax941~AGAQ
[10 empty] | PRI_C26 | /PT/PPCRRaj943..ax1008~AGAQ
[10 empty] | PRI_C27 | /PT/PPCRRaj1010..ax1075~AGAQ
[9 empty] | 内訳B中ﾒﾆｭ- | PRI_C2 | {MENUBRANCH MENU_C22}
[10 empty] | MENU_C22 | 1 1-2枚 | 2 3-4枚 | 3 5-6枚 | 4 7-8枚 | 5 9-10枚 | 6 11-12枚 | 7 13-14枚 | 8 15-16枚
[11 empty] | 1枚目2枚目を出力。 | 3枚目4枚目を出力。 | 5枚目6枚目を出力。 | 7枚目8枚目を出力。 | 9枚目10枚目を出力。 | 11枚目12枚目を出力。 | 13枚目14枚目を出力。 | 15枚目16枚目を出力。
[11 empty] | {BRANCH PRI_C28} | {BRANCH PRI_C29} | {BRANCH PRI_C30} | {BRANCH PRI_C31} | {BRANCH PRI_C32} | {BRANCH PRI_C33} | {BRANCH PRI_C34} | {BRANCH PRI_C35}
[10 empty] | PRI_C28 | /PT/PPCRRaj5..ax70~AGAQ/PT/PPCRRaj72..ax137~AGAQ
[10 empty] | PRI_C29 | /PT/PPCRRaj139..ax204~AGAQ/PT/PPCRRaj206..ax271~AGAQ
[10 empty] | PRI_C30 | /PT/PPCRRaj273..ax338~AGAQ/PT/PPCRRaj340..ax405~AGAQ
[10 empty] | PRI_C31 | /PT/PPCRRaj407..ax472~AGAQ/PT/PPCRRaj474..ax539~AGAQ
[10 empty] | PRI_C32 | /PT/PPCRRaj541..ax606~AGAQ/PT/PPCRRaj608..ax673~AGAQ
[10 empty] | PRI_C33 | /PT/PPCRRaj675..ax740~AGAQ/PT/PPCRRaj742..ax807~AGAQ
[10 empty] | PRI_C34 | /PT/PPCRRaj809..ax874~AGAQ/PT/PPCRRaj876..ax941~AGAQ
[10 empty] | PRI_C35 | /PT/PPCRRaj943..ax1008~AGAQ/PT/PPCRRaj1010..ax1075~AGAQ
[9 empty] | 内訳B中ﾒﾆｭ- | PRI_C3 | {MENUBRANCH MENU_C33}
[10 empty] | MENU_C33 | 1 1-4枚 | 2 5-8枚 | 3 9-12枚 | 4 13-16枚 | 5 1-8枚 | 6 9-16枚 | 7 全部
[11 empty] | 1～4枚目を出力。 | 5～8枚目を出力。 | 9～12枚目を出力。 | 13～16枚目を出力。 | 1～8枚目を出力。 | 9～16枚目を出力。 | 全部(16枚)を出力。
[11 empty] | {BRANCH PRI_C36} | {BRANCH PRI_C37} | {BRANCH PRI_C38} | {BRANCH PRI_C39} | {BRANCH PRI_C40} | {BRANCH PRI_C41} | {BRANCH PRI_C42}
[10 empty] | PRI_C36 | /PT/PPCRRaj5..ax70~AGAQ/PT/PPCRRaj72..ax137~AGAQ/PT/PPCRRaj139..ax204~AGAQ/PT/PPCRRaj206..ax271~AGAQ
[10 empty] | PRI_C37 | /PT/PPCRRaj273..ax338~AGAQ/PT/PPCRRaj340..ax405~AGAQ/PT/PPCRRaj407..ax472~AGAQ/PT/PPCRRaj474..ax539~AGAQ
[10 empty] | PRI_C38 | /PT/PPCRRaj541..ax606~AGAQ/PT/PPCRRaj608..ax673~AGAQ/PT/PPCRRaj675..ax740~AGAQ/PT/PPCRRaj742..ax807~AGAQ
[10 empty] | PRI_C39 | /PT/PPCRRaj809..ax874~AGAQ/PT/PPCRRaj876..ax941~AGAQ/PT/PPCRRaj943..ax1008~AGAQ/PT/PPCRRaj1010..ax1075~AGAQ
[10 empty] | PRI_C40 | /PT/PPCRRaj5..ax70~AGAQ/PT/PPCRRaj72..ax137~AGAQ/PT/PPCRRaj139..ax204~AGAQ/PT/PPCRRaj206..ax271~AGAQ
/PT/PPCRRaj273..ax338~AGAQ/PT/PPCRRaj340..ax405~AGAQ/PT/PPCRRaj407..ax472~AGAQ/PT/PPCRRaj474..ax539~AGAQ
[10 empty] | PRI_C41 | /PT/PPCRRaj541..ax606~AGAQ/PT/PPCRRaj608..ax673~AGAQ/PT/PPCRRaj675..ax740~AGAQ/PT/PPCRRaj742..ax807~AGAQ
/PT/PPCRRaj809..ax874~AGAQ/PT/PPCRRaj876..ax941~AGAQ/PT/PPCRRaj943..ax1008~AGAQ/PT/PPCRRaj1010..ax1075~AGAQ
[10 empty] | PRI_C42 | /PT/PPCRRaj5..ax70~AGAQ/PT/PPCRRaj72..ax137~AGAQ/PT/PPCRRaj139..ax204~AGAQ/PT/PPCRRaj206..ax271~AGAQ
/PT/PPCRRaj273..ax338~AGAQ/PT/PPCRRaj340..ax405~AGAQ/PT/PPCRRaj407..ax472~AGAQ/PT/PPCRRaj474..ax539~AGAQ
/PT/PPCRRaj541..ax606~AGAQ/PT/PPCRRaj608..ax673~AGAQ/PT/PPCRRaj675..ax740~AGAQ/PT/PPCRRaj742..ax807~AGAQ
/PT/PPCRRaj809..ax874~AGAQ/PT/PPCRRaj876..ax941~AGAQ/PT/PPCRRaj943..ax1008~AGAQ/PT/PPCRRaj1010..ax1075~AGAQ
[9 empty] | 合成A大ﾒﾆｭ- | PRI_D | {MENUBRANCH MENU_D1}
[10 empty] | MENU_D1 | 1 1枚づつ | 2 2枚づつ
[11 empty] | 1枚づつの印刷をします | 2枚づつの印刷をします
[11 empty] | {BRANCH PRI_D2} | {BRANCH PRI_D3}
[9 empty] | 合成A小ﾒﾆｭ- | PRI_D2 | {MENUBRANCH MENU_D111A}
[10 empty] | MENU_D111A | 1 1枚目 | 2 2枚目 | 3 3枚目 | 4 4枚目 | 5 5枚目 | 6 6枚目 | 7 7枚目 | 8 8枚目
[11 empty] | 1枚目を出力。 | 2枚目を出力。 | 3枚目を出力。 | 4枚目を出力。 | 5枚目を出力。 | 6枚目を出力。 | 7枚目を出力。 | 8枚目を出力。
[11 empty] | {BRANCH PRI_D12} | {BRANCH PRI_D13} | {BRANCH PRI_D14} | {BRANCH PRI_D15} | {BRANCH PRI_D16} | {BRANCH PRI_D17} | {BRANCH PRI_D18} | {BRANCH PRI_D19}
[10 empty] | PRI_D12 | /PT/PPCRRba5..bg70~AGAQ
[10 empty] | PRI_D13 | /PT/PPCRRba72..bg137~AGAQ
[10 empty] | PRI_D14 | /PT/PPCRRba139..bg204~AGAQ
[10 empty] | PRI_D15 | /PT/PPCRRba206..bg271~AGAQ
[10 empty] | PRI_D16 | /PT/PPCRRba273..bg338~AGAQ
[10 empty] | PRI_D17 | /PT/PPCRRba340..bg405~AGAQ
[10 empty] | PRI_D18 | /PT/PPCRRba407..bg472~AGAQ
[10 empty] | PRI_D19 | /PT/PPCRRba474..bg539~AGAQ
[9 empty] | 合成A小ﾒﾆｭ- | PRI_D3 | {MENUBRANCH MENU_D22}
[10 empty] | MENU_D22 | 1 1-2枚 | 2 3-4枚 | 3 5-6枚 | 4 7-8枚 | 5 1-3枚 | 6 4-6枚 | 7 7-8枚 | 8 全部
[11 empty] | 1枚目2枚目を出力。 | 3枚目4枚目を出力。 | 5枚目6枚目を出力。 | 7枚目8枚目を出力。 | 9枚目10枚目を出力。 | 11枚目12枚目を出力。 | 13枚目14枚目を出力。 | 全部(8枚)を出力。
[11 empty] | {BRANCH PRI_D20} | {BRANCH PRI_D21} | {BRANCH PRI_D22} | {BRANCH PRI_D23} | {BRANCH PRI_D24} | {BRANCH PRI_D25} | {BRANCH PRI_D26} | {BRANCH PRI_D27}
[10 empty] | PRI_D20 | /PT/PPCRRba5..bg70~AGAQ/PT/PPCRRba72..bg137~AGAQ
[10 empty] | PRI_D21 | /PT/PPCRRba139..bg204~AGAQ/PT/PPCRRba206..bg271~AGAQ
[10 empty] | PRI_D22 | /PT/PPCRRba273..bg338~AGAQ/PT/PPCRRba340..bg405~AGAQ
[10 empty] | PRI_D23 | /PT/PPCRRba407..bg472~AGAQ/PT/PPCRRba474..bg539~AGAQ
[10 empty] | PRI_D24 | /PT/PPCRRba5..bg70~AGAQ/PT/PPCRRba72..bg137~AGAQ/PT/PPCRRba139..bg204~AGAQ
[10 empty] | PRI_D25 | /PT/PPCRRba206..bg271~AGAQ/PT/PPCRRba273..bg338~AGAQ/PT/PPCRRba340..bg405~AGAQ
[10 empty] | PRI_D26 | /PT/PPCRRba407..bg472~AGAQ/PT/PPCRRba474..bg539~AGAQ
[10 empty] | PRI_D27 | /PT/PPCRRba5..bg70~AGAQ/PT/PPCRRba72..bg137~AGAQ/PT/PPCRRba139..bg204~AGAQ/PT/PPCRRba206..bg271~AGAQ
/PT/PPCRRba273..bg338~AGAQ/PT/PPCRRba340..bg405~AGAQ/PT/PPCRRba407..bg472~AGAQ/PT/PPCRRba474..bg539~AGAQ
[9 empty] | 合成B大ﾒﾆｭ- | PRI_E | {MENUBRANCH MENU_E1}
[10 empty] | MENU_E1 | 1 1枚づつ | 2 2枚づつ
[11 empty] | 1枚づつの印刷をします | 2枚づつの印刷をします
[11 empty] | {BRANCH PRI_E2} | {BRANCH PRI_E3}
[9 empty] | 合成B小ﾒﾆｭ- | PRI_E2 | {MENUBRANCH MENU_E111A}
[10 empty] | MENU_E111A | 1 1枚目 | 2 2枚目 | 3 3枚目 | 4 4枚目 | 5 5枚目 | 6 6枚目 | 7 7枚目 | 8 8枚目
[11 empty] | 1枚目を出力。 | 2枚目を出力。 | 3枚目を出力。 | 4枚目を出力。 | 5枚目を出力。 | 6枚目を出力。 | 7枚目を出力。 | 8枚目を出力。
[11 empty] | {BRANCH PRI_E12} | {BRANCH PRI_E13} | {BRANCH PRI_E14} | {BRANCH PRI_E15} | {BRANCH PRI_E16} | {BRANCH PRI_E17} | {BRANCH PRI_E18} | {BRANCH PRI_E19}
[10 empty] | PRI_E12 | /PT/PPCRRbj5..bp70~AGAQ
[10 empty] | PRI_E13 | /PT/PPCRRbj72..bp137~AGAQ
[10 empty] | PRI_E14 | /PT/PPCRRbj139..bp204~AGAQ
[10 empty] | PRI_E15 | /PT/PPCRRbj206..bp271~AGAQ
[10 empty] | PRI_E16 | /PT/PPCRRbj273..bp338~AGAQ
[10 empty] | PRI_E17 | /PT/PPCRRbj340..bp405~AGAQ
[10 empty] | PRI_E18 | /PT/PPCRRbj407..bp472~AGAQ
[10 empty] | PRI_E19 | /PT/PPCRRbj474..bp539~AGAQ
[9 empty] | 合成B小ﾒﾆｭ- | PRI_E3 | {MENUBRANCH MENU_E22}
[10 empty] | MENU_E22 | 1 1-2枚 | 2 3-4枚 | 3 5-6枚 | 4 7-8枚 | 5 1-3枚 | 6 4-6枚 | 7 7-8枚 | 8 全部
[11 empty] | 1枚目2枚目を出力。 | 3枚目4枚目を出力。 | 5枚目6枚目を出力。 | 7枚目8枚目を出力。 | 9枚目10枚目を出力。 | 11枚目12枚目を出力。 | 13枚目14枚目を出力。 | 全部(8枚)を出力。
[11 empty] | {BRANCH PRI_E20} | {BRANCH PRI_E21} | {BRANCH PRI_E22} | {BRANCH PRI_E23} | {BRANCH PRI_E24} | {BRANCH PRI_E25} | {BRANCH PRI_E26} | {BRANCH PRI_E27}
[10 empty] | PRI_E20 | /PT/PPCRRbj5..bp70~AGAQ/PT/PPCRRbj72..bp137~AGAQ
[10 empty] | PRI_E21 | /PT/PPCRRbj139..bp204~AGAQ/PT/PPCRRbj206..bp271~AGAQ
[10 empty] | PRI_E22 | /PT/PPCRRbj273..bp338~AGAQ/PT/PPCRRbj340..bp405~AGAQ
[10 empty] | PRI_E23 | /PT/PPCRRbj407..bp472~AGAQ/PT/PPCRRbj474..bp539~AGAQ
[10 empty] | PRI_E24 | /PT/PPCRRbj5..bp70~AGAQ/PT/PPCRRbj72..bp137~AGAQ/PT/PPCRRbj206..bp271~AGAQ
[10 empty] | PRI_E25 | /PT/PPCRRbj206..bp271~AGAQ/PT/PPCRRbj273..bp338~AGAQ/PT/PPCRRbj340..bp405~AGAQ
[10 empty] | PRI_E26 | /PT/PPCRRbj407..bp472~AGAQ/PT/PPCRRbj474..bp539~AGAQ
[10 empty] | PRI_E27 | /PT/PPCRRbj5..bp70~AGAQ/PT/PPCRRbj72..bp137~AGAQ/PT/PPCRRbj139..bp204~AGAQ/PT/PPCRRbj206..bp271~AGAQ
/PT/PPCRRbj273..bp338~AGAQ/PT/PPCRRbj340..bp405~AGAQ/PT/PPCRRbj407..bp472~AGAQ/PT/PPCRRbj474..bp539~AGAQ
[9 empty] | 代価A大ﾒﾆｭ- | PRI_F | {MENUBRANCH MENU_F1}
[10 empty] | MENU_F1 | 1 1枚づつ | 2 2枚づつ
[11 empty] | 1枚づつの印刷をします | 2枚づつの印刷をします
[11 empty] | {BRANCH PRI_F2} | {BRANCH PRI_F3}
[9 empty] | 代価A小ﾒﾆｭ- | PRI_F2 | {MENUBRANCH MENU_F111A}
[10 empty] | MENU_F111A | 1 1枚目 | 2 2枚目 | 3 3枚目 | 4 4枚目 | 5 5枚目 | 6 6枚目 | 7 7枚目 | 8 8枚目
[11 empty] | 1枚目を出力。 | 2枚目を出力。 | 3枚目を出力。 | 4枚目を出力。 | 5枚目を出力。 | 6枚目を出力。 | 7枚目を出力。 | 8枚目を出力。
[11 empty] | {BRANCH PRI_F12} | {BRANCH PRI_F13} | {BRANCH PRI_F14} | {BRANCH PRI_F15} | {BRANCH PRI_F16} | {BRANCH PRI_F17} | {BRANCH PRI_F18} | {BRANCH PRI_F19}
[10 empty] | PRI_F12 | /PT/PPCRRbs5..ce70~AGAQ
[10 empty] | PRI_F13 | /PT/PPCRRbs72..ce137~AGAQ
[10 empty] | PRI_F14 | /PT/PPCRRbs139..ce204~AGAQ
[10 empty] | PRI_F15 | /PT/PPCRRbs206..ce271~AGAQ
[10 empty] | PRI_F16 | /PT/PPCRRbs273..ce338~AGAQ
[10 empty] | PRI_F17 | /PT/PPCRRbs340..ce405~AGAQ
[10 empty] | PRI_F18 | /PT/PPCRRbs407..ce472~AGAQ
[10 empty] | PRI_F19 | /PT/PPCRRbs474..ce539~AGAQ
[9 empty] | 代価A小ﾒﾆｭ- | PRI_F3 | {MENUBRANCH MENU_F22}
[10 empty] | MENU_F22 | 1 1-2枚 | 2 3-4枚 | 3 5-6枚 | 4 7-8枚 | 5 1-3枚 | 6 4-6枚 | 7 7-8枚 | 8 全部
[11 empty] | 1枚目2枚目を出力。 | 3枚目4枚目を出力。 | 5枚目6枚目を出力。 | 7枚目8枚目を出力。 | 9枚目10枚目を出力。 | 11枚目12枚目を出力。 | 13枚目14枚目を出力。 | 全部(8枚)を出力。
[11 empty] | {BRANCH PRI_F20} | {BRANCH PRI_F21} | {BRANCH PRI_F22} | {BRANCH PRI_F23} | {BRANCH PRI_F24} | {BRANCH PRI_F25} | {BRANCH PRI_F26} | {BRANCH PRI_F27}
[10 empty] | PRI_F20 | /PT/PPCRRbs5..ce70~AGAQ/PT/PPCRRbs72..ce137~AGAQ
[10 empty] | PRI_F21 | /PT/PPCRRbs139..ce204~AGAQ/PT/PPCRRbs206..ce271~AGAQ
[10 empty] | PRI_F22 | /PT/PPCRRbs273..ce338~AGAQ/PT/PPCRRbs340..ce405~AGAQ
[10 empty] | PRI_F23 | /PT/PPCRRbs407..ce472~AGAQ/PT/PPCRRbs474..ce539~AGAQ
[10 empty] | PRI_F24 | /PT/PPCRRbs5..ce70~AGAQ/PT/PPCRRbs72..ce137~AGAQ/PT/PPCRRbs139..ce204~AGAQ
[10 empty] | PRI_F25 | /PT/PPCRRbs206..ce271~AGAQ/PT/PPCRRbs273..ce338~AGAQ/PT/PPCRRbs340..ce405~AGAQ
[10 empty] | PRI_F26 | /PT/PPCRRbs407..ce472~AGAQ/PT/PPCRRbs474..ce539~AGAQ
[10 empty] | PRI_F27 | /PT/PPCRRbs5..ce70~AGAQ/PT/PPCRRbs72..ce137~AGAQ/PT/PPCRRbs139..ce204~AGAQ/PT/PPCRRbs206..ce271~AGAQ
/PT/PPCRRbs273..ce338~AGAQ/PT/PPCRRbs340..ce405~AGAQ/PT/PPCRRbs407..ce472~AGAQ/PT/PPCRRbs474..ce539~AGAQ
[9 empty] | 代価B大ﾒﾆｭ- | PRI_G | {MENUBRANCH MENU_G1}
[10 empty] | MENU_G1 | 1 1枚づつ | 2 2枚づつ
[11 empty] | 1枚づつの印刷をします | 2枚づつの印刷をします
[11 empty] | {BRANCH PRI_G2} | {BRANCH PRI_G3}
[9 empty] | 代価B小ﾒﾆｭ- | PRI_G2 | {MENUBRANCH MENU_G111A}
[10 empty] | MENU_G111A | 1 1枚目 | 2 2枚目 | 3 3枚目 | 4 4枚目 | 5 5枚目 | 6 6枚目 | 7 7枚目 | 8 8枚目
[11 empty] | 1枚目を出力。 | 2枚目を出力。 | 3枚目を出力。 | 4枚目を出力。 | 5枚目を出力。 | 6枚目を出力。 | 7枚目を出力。 | 8枚目を出力。
[11 empty] | {BRANCH PRI_G12} | {BRANCH PRI_G13} | {BRANCH PRI_G14} | {BRANCH PRI_G15} | {BRANCH PRI_G16} | {BRANCH PRI_G17} | {BRANCH PRI_G18} | {BRANCH PRI_G19}
[10 empty] | PRI_G12 | /PT/PPCRRch5..ct70~AGAQ
[10 empty] | PRI_G13 | /PT/PPCRRch72..ct137~AGAQ
[10 empty] | PRI_G14 | /PT/PPCRRch139..ct204~AGAQ
[10 empty] | PRI_G15 | /PT/PPCRRch206..ct271~AGAQ
[10 empty] | PRI_G16 | /PT/PPCRRch273..ct338~AGAQ
[10 empty] | PRI_G17 | /PT/PPCRRch340..ct405~AGAQ
[10 empty] | PRI_G18 | /PT/PPCRRch407..ct472~AGAQ
[10 empty] | PRI_G19 | /PT/PPCRRch474..ct539~AGAQ
[9 empty] | 代価B小ﾒﾆｭ- | PRI_G3 | {MENUBRANCH MENU_G22}
[10 empty] | MENU_G22 | 1 1-2枚 | 2 3-4枚 | 3 5-6枚 | 4 7-8枚 | 5 1-3枚 | 6 4-6枚 | 7 7-8枚 | 8 全部
[11 empty] | 1枚目2枚目を出力。 | 3枚目4枚目を出力。 | 5枚目6枚目を出力。 | 7枚目8枚目を出力。 | 9枚目10枚目を出力。 | 11枚目12枚目を出力。 | 13枚目14枚目を出力。 | 全部(8枚)を出力。
[11 empty] | {BRANCH PRI_G20} | {BRANCH PRI_G21} | {BRANCH PRI_G22} | {BRANCH PRI_G23} | {BRANCH PRI_G24} | {BRANCH PRI_G25} | {BRANCH PRI_G26} | {BRANCH PRI_G27}
[10 empty] | PRI_G20 | /PT/PPCRRch5..ct70~AGAQ/PT/PPCRRch72..ct137~AGAQ
[10 empty] | PRI_G21 | /PT/PPCRRch139..ct204~AGAQ/PT/PPCRRch206..ct271~AGAQ
[10 empty] | PRI_G22 | /PT/PPCRRch273..ct338~AGAQ/PT/PPCRRch340..ct405~AGAQ
[10 empty] | PRI_G23 | /PT/PPCRRch407..ct472~AGAQ/PT/PPCRRch474..ct539~AGAQ
[10 empty] | PRI_G24 | /PT/PPCRRch5..ct70~AGAQ/PT/PPCRRch72..ct137~AGAQ/PT/PPCRRch139..ct204~AGAQ
[10 empty] | PRI_G25 | /PT/PPCRRch206..ct271~AGAQ/PT/PPCRRch273..ct338~AGAQ/PT/PPCRRch340..ct405~AGAQ
[10 empty] | PRI_G26 | /PT/PPCRRch407..ct472~AGAQ/PT/PPCRRch474..ct539~AGAQ
[10 empty] | PRI_G27 | /PT/PPCRRch5..ct70~AGAQ/PT/PPCRRch72..ct137~AGAQ/PT/PPCRRch139..ct204~AGAQ/PT/PPCRRch206..ct271~AGAQ
/PT/PPCRRch273..ct338~AGAQ/PT/PPCRRch340..ct405~AGAQ/PT/PPCRRch407..ct472~AGAQ/PT/PPCRRch474..ct539~AGAQ

## 諸経費算定 (改修機械)
物件名称： |  | 沖縄県立芸術大学空調設備改修工事 | [11 empty] | 公共建築工事積算基準（令和5年版） | 工種
直接一般工事費： |  |  | 0 | [6 empty] | 工事区分： | 改修機械設備工事 |  |  |  | 新営建築工事
[10 empty] | 工期： | 6 | か月 |  |  | 改修建築工事
新営電気設備工事
改修電気設備工事
1、共通仮設費の計算 |  |  |  |  | 補正率： | 1 | [8 empty] | 新営機械設備工事
一般工事の共通仮設費＝ |  |  |  | 0 |  | × | #NUM! |  | × | 1 | ＝ | #NUM! |  | ① | 改修機械設備工事
|  |  |  | (直接工事費) |  |  |  | (共通仮設費率) |  | （補正率） |  | (共通仮設費)
積上工事費共通仮設費＝ | [10 empty] | ＝ | 0 |  | ②
[11 empty] | 共通仮設費①＋②＝ | #NUM!
共通仮設費率
Kr＝ | Exp（ | 2.478 | - | 0.173 | ×logeP+ | 0.383 | ×logeＴ）
P： | 0 | 千円 直接工事費
T： | 6 | か月 工期
Kr： | #NUM! | ％ 共通仮設費率
※純工事費 |  | 0 |  |  | ＋ | #NUM! |  |  | ＝ | #NUM!
|  | (直接工事費) |  |  |  |  | (共通仮設費) |  |  |  | (純工事費)
2、現場管理費の計算 |  |  |  |  | 補正率： | 1
一般工事の現場管理費＝ |  |  |  | #NUM! |  | × | #NUM! |  | × | 1 | ＝ | #NUM! |  | ①
|  |  |  | (純工事費) |  | (現場管理費率) |  |  |  | （補正率） |  | (現場管理費)
現場管理費率
Jo＝ | Exp（ | 6.221 | - | 0.461 | ×logeNp+ | 0.8 | ×logeＴ）
Np： | #NUM! | 千円
T： | 6 | か月 工期
Jo： | #NUM! | ％ 共通仮設費率
※工事原価 |  | #NUM! |  |  | ＋ | #NUM! |  |  | ＝ | #NUM!
|  | (純工事費) |  |  |  |  | (現場管理費) |  |  |  | (工事原価)
[15 empty] | 1 | 2 | 3 | 4 | 5 | 6 | 7 | 8
3、一般管理費等の計算 |  |  |  |  | 補正率： | 1 | [8 empty] | 工種 | 別表 | 最小 |  | 最高 |  | GP
一般工事の現場管理費＝ |  |  |  | #NUM! |  | × | #NUM! |  | × | 1 | ＝ | #NUM! |  |  |  |  | 金額(万円) | X | 金額(億円) | X | X | Y
|  |  |  | (工事原価) |  |  |  | (一般管理費率) |  | （補正率） |  | (一般管理費) |  |  | 新営建築工事 | 15 | 500 | 17.24% | 30 | 8.43% | 28.978 | 3.173
|  |  | ※共通費積算基準 別表- | 17 | [10 empty] | 改修建築工事 | 15 | 500 | 17.24% | 30 | 8.43% | 28.978 | 3.173
工事原価 |  |  | 300 |  | 300万円を超え20億円以下 | [5 empty] | 20 |  |  |  | 新営電気設備工事 | 16 | 300 | 17.49% | 20 | 8.06% | 29.102 | 3.34
一般管理費等率 |  |  | 16.68% |  | Gp(一般管理費等率算定式により算定された率) | [5 empty] | 8.07% |  |  |  | 改修電気設備工事 | 16 | 300 | 17.49% | 20 | 8.06% | 29.102 | 3.34
| Gp＝ | 27.283 | － | 3.049 |  | ×log | (Cp) |  |  |  |  | Cp：工事原価＝ | #NUM! | (千円) | 新営機械設備工事 | 17 | 300 | 16.68% | 20 | 8.07% | 27.283 | 3.049
※工事価格 |  | #NUM! |  |  | ＋ | #NUM! |  |  | ＝ | #NUM! |  |  |  |  | 改修機械設備工事 | 17 | 300 | 16.68% | 20 | 8.07% | 27.283 | 3.049
|  | (工事原価) |  |  |  |  | (一般管理費) |  |  |  | (工事価格)
4、消費税の計算 | [14 empty] | 2: 諸経費
|  | #NUM! |  |  | × | 10% |  |  | ＝ | #NUM! |  |  |  |  | 2: 共通仮設費; 3: #REF!
|  |  | (工事価格) | [7 empty] | (消費税) |  |  |  | 2: 現場管理費; 3: #REF!
|  | #NUM! |  |  | ＋ | #NUM! |  |  | ＝ | #NUM! |  |  |  |  | 2: 一般管理費; 3: #NUM!
|  |  | (工事価格) |  |  |  | (消費税) |  |  |  | (工事費) |  |  |  | 2: 諸経費計; 3: #REF!; 5: #REF!
Note on B2: 黄色のセルのみ記入
Note on D2: 物件名称打込
Note on E3: 直接工事費打込み

## 仕訳書(縦）
1 |  |  |  |  | 2024-08-05
工 事 費 仕 訳 書
構 造 ： RC造（美術棟）
面 積 ： ㎡
|  | 工 事 名 称 ： | 沖縄県立芸術大学美術棟空調設備改修工事
|  | 総 金 額 ： | 0 | -
| NO | 工 事 別 | 金 額 |  | 備 考
| 1 | 建築改修工事
| 2 | 電気設備改修工事
| 3 | 機械設備改修工事
改め計
|  | 合 計 | 0 |  | 0

## 直接工事費仕訳書
1 | [5 empty] | 2024-08-05
直 接 工 事 費 仕 訳 書
構 造 ： RC造（美術棟）
面 積 ： ㎡
|  |  | 工 事 名 称 ： | 沖縄県立芸術大学美術棟空調設備改修工事
|  |  | 総 金 額 ： | 0 | -
|  | NO | 工 事 別 | 金 額 |  | 備 考
|  | （1） | 建築改修工事
|  | 1 | 直接仮設工事
|  | 2 | 内外装改修工事
|  | 3 | 解体撤去工事
小 計
|  | （2） | 電気設備改修工事
|  | 1 | 幹線・動力設備工事
|  | 2 | 撤去・再取付工事
|  | 3 | 処分費
小 計
|  | （3） | 機械設備改修工事
|  | 1 | 空調・換気機器設備工事（新設）
|  | 2 | 空調配管設備工事（新設）
|  | 3 | 空調・換気機器設備工事（撤去）
|  | 4 | 産業廃棄物
|  | 5 | 空調配管設備工事（撤去）
|  | 6 | 産業廃棄物（スクラップ）
小 計
合 計

## 内訳書（縦）
|  | 内 訳 書 |  |  |  |  | 1
No | 名 称 | 規 格 | 数 量 | 単位 | 単 価 | 金 額 | 備 考
(1) | 建築改修工事
1 | 直接仮設工事
養生
| （内部改修） | 個別改修 | 62.5 | ㎡
整理清掃後片付け
| （内部改修） | 個別改修 | 62.5 | ㎡ |  |  |  |  | 750
| 内部仕上足場（改修） | （簡易型移動式足場） | 1 | 式 |  |  |  |  | 850
内部仕上足場脚立足場
| 仮設材運搬 | 4階建 | 62.5 | ㎡ |  |  |  |  | 52
(1)－1 の 計
2 | 内外装改修工事
（内部）
| 天井ジプトーン |  | 62.5 | ㎡
(1)－2 の 計
3 | 解体撤去工事
（撤去費）
プラスター撤去
| 天井材 撤去 | 集積共 | 23 | ㎡
（撤去材運搬費）
| 石綿・ボード類 | ﾀﾞﾝﾌﾟﾄﾗｯｸ10ｔ積 | 1 | 台
（廃棄処分費）
| ﾎﾞｰﾄﾞ類 |  | 400 | kg
(1)－3 の 計
|  | 内 訳 書 |  |  |  |  | 2
No | 名 称 | 規 格 | 数 量 | 単位 | 単 価 | 金 額 | 備 考
(2) | 電気設備改修工事
1 | 幹線・動力設備工事
イ）配管工事
| 電線管 | （22）VE 露出 | 19 | ｍ
| 電線管 | （28）VE 露出 | 27 | ｍ
| 電線管 | （54）VE 露出 | 2 | ｍ
| 電線管 | （22）HIVE 露出 | 8 | ｍ
| 電線管 | （28）HIVE 露出 | 27 | ｍ
| 電線管 | （24）F2 露出 | 1 | ｍ
| 電線管 | （30）F2 露出 | 1 | ｍ
| 電線管 | （24）F2-WP 露出 | 4 | ｍ
| 電線管 | （30）F2-WP 露出 | 7 | ｍ
| ｱｳﾄﾚｯﾄﾎﾞｯｸｽ | 4角中浅 VE | 2 | 個
| プルボックス | 200*200*100 SUS-WP | 17 | 個
| プルボックス | 300*300*200 SUS-WP | 2 | 個
イ）の計
|  | 内 訳 書 |  |  |  |  | 3
No | 名 称 | 規 格 | 数 量 | 単位 | 単 価 | 金 額 | 備 考
(2) | 電気設備改修工事
1
ロ）配線工事
| EM-IE電線 | EM-IE2.0 管内 | 59 | ｍ
| EM-IE電線 | EM-IE2.0 F2内 | 4 | ｍ
| EM-IE電線 | EM-IE5.5ｓｑ 管内 | 156 | ｍ
| EM-IE電線 | EM-IE5.5ｓｑ F2内 | 3 | ｍ
| EM-EEFケーブル | EM-EEF2.0-3C ｺﾛｶﾞｼ | 4 | ｍ
| EM-CEケーブル | EM-CE2.0ｓｑ-4C 管内 | 27 | ｍ
| EM-CEケーブル | EM-CE2.0ｓｑ-4C F2内 | 5 | ｍ
| EM-CEケーブル | EM-CE3.5ｓｑ-3C 管内 | 13 | ｍ
| EM-CEケーブル | EM-CE3.5ｓｑ-3C F2内 | 2 | ｍ
| EM-CEケーブル | EM-CE5.5ｓｑ-3C 管内 | 3 | ｍ
| EM-CEケーブル | EM-CE5.5ｓｑ-3C F2内 | 3 | ｍ
| EM-CEケーブル | EM-CE5.5ｓｑ-4C 管内 | 27 | ｍ
| EM-CEケーブル | EM-CE5.5ｓｑ-4C F2内 | 1 | ｍ
| EM-CEケーブル | EM-CE8ｓｑ-3C 管内 | 8 | ｍ
| EM-CEケーブル | EM-CE8ｓｑ-3C F2内 | 2 | ｍ
| EM-CEケーブル | EM-CE14ｓｑ-3C 管内 | 4 | ｍ
| EM-CEケーブル | EM-CE14ｓｑ-3C F2内 | 1 | ｍ
| EM-CETケーブル | EM-CET38ｓｑ 管内 | 2 | ｍ
| EM-CETケーブル | EM-CET38ｓｑ ﾗｯｸ | 14 | ｍ
ロ）の計
|  | 内 訳 書 |  |  |  |  | 4
No | 名 称 | 規 格 | 数 量 | 単位 | 単 価 | 金 額 | 備 考
(2) | 電気設備改修工事
1
ハ）機器取付工事
| 既設キュービクル改修 | 低圧一般動力盤 | 1 | 面
| 動力分電盤 | BP-3 | 1 | 面
| 既設分電盤改修 | 1P-2 | 1 | 面
| 既設分電盤改修 | 1P-5 | 1 | 面
| 既設分電盤改修 | 1P-A | 1 | 面
| 既設分電盤改修 | 2P-3 | 1 | 面
| 既設分電盤改修 | 2P-6 | 1 | 面
| 既設分電盤改修 | 2P-A | 1 | 面
| 既設分電盤改修 | 3P-4 | 1 | 面
| 手元開閉器 | 3P30A | 1 | 個
ハ）の計
(2)-1の計
|  | 内 訳 書 |  |  |  |  | 5
No | 名 称 | 規 格 | 数 量 | 単位 | 単 価 | 金 額 | 備 考
(2)
2 | 撤去・再取付工事
イ）撤去工事
| IV電線撤去 | IV2.0 管内 | 172 | ｍ
| 手元開閉器撤去 | 3P30A | 1 | 個
| 照明器具撤去 | LED（1300*200以上） 埋込 | 18 | 台
イ）の計
ロ）再取付工事
| 照明器具再取付 | LED（1300*200以上） 埋込 | 18 | 台
ロ）の計
(2)-2の小計
|  | 内 訳 書 |  |  |  |  | 6
No | 名 称 | 規 格 | 数 量 | 単位 | 単 価 | 金 額 | 備 考
(2)
3 | 処分費
イ）電気設備再資源化費
| 銅くず |  | 5 | ｋｇ
| ナゲット処理 |  | 7 | ｋｇ
| 廃プラスチック |  | 1 | ｋｇ
(2)-3の計
|  | 内 訳 書 |  |  |  |  | 7
No | 名 称 | 規 格 | 数 量 | 単位 | 単 価 | 金 額 | 備 考
(3)
1 | 空調・換気機器設備工事（新設）
| ACP-1 | 室外ﾕﾆｯﾄ
| 空冷式ﾊﾟｯｹｰｼﾞ | 冷房能力：12.5ｋW | 1 | 組
| （ACP-1-1・ACP-1-2） | 室内機：天井ｶｾｯﾄ4方向吹出(同時ﾂｲﾝ)
冷房能力：7.1ｋW×2（室内機）
室外ﾕﾆｯﾄ
| 同上防錆処理 | 冷房能力：12.5ｋW | 1 | 式
| ACP-2 | 室外ﾕﾆｯﾄ
| 空冷式ﾊﾟｯｹｰｼﾞ | 冷房能力：7.1ｋW | 3 | 組
| （ACP-2） | 室内機：天井ｶｾｯﾄ4方向吹出(ｼﾝｸﾞﾙ)
冷房能力：7.1ｋW（室内機）
室外ﾕﾆｯﾄ
| 同上防錆処理 | 冷房能力：7.1ｋW | 3 | 式
| ACP-3 | 室外ﾕﾆｯﾄ
| 空冷式ﾊﾟｯｹｰｼﾞ | 冷房能力：10.0ｋW（室内機） | 1 | 組
| （ACP-3） | 室内機：天井ｶｾｯﾄ4方向吹出(ｼﾝｸﾞﾙ)
冷房能力：10.0ｋW（室内機）
室外ﾕﾆｯﾄ
| 同上防錆処理 | 冷房能力：10.0ｋW | 1 | 式
| ACP-4 | 室外ﾕﾆｯﾄ
| 空冷式ﾊﾟｯｹｰｼﾞ | 冷房能力：14.0ｋW | 1 | 組
| （ACP-4-1・ACP-4-2） | 室内機：天井吊型(同時ﾂｲﾝ)
冷房能力：8.0ｋW×2（室内機）
室外ﾕﾆｯﾄ
| 同上防錆処理 | 冷房能力：14.0ｋW | 1 | 式
| ACP-5 | 室外ﾕﾆｯﾄ
| 空冷式ﾊﾟｯｹｰｼﾞ | 冷房能力：5.6ｋW（室内機） | 3 | 組
| （ACP-5） | 室内機：天井ｶｾｯﾄ4方向吹出(ｼﾝｸﾞﾙ)
冷房能力：5.6ｋW（室内機）
室外ﾕﾆｯﾄ
| 同上防錆処理 | 冷房能力：5.6ｋW（室内機） | 3 | 式
| ACP-6 | 室外ﾕﾆｯﾄ
| 空冷式ﾊﾟｯｹｰｼﾞ | 冷房能力：14.0ｋW（室内機） | 1 | 組
| （ACP-6） | 室内機：天井吊型(ｼﾝｸﾞﾙ)
冷房能力：14.0ｋW（室内機）
室外ﾕﾆｯﾄ
| 同上防錆処理 | 冷房能力：14.0ｋW（室内機） | 1 | 式
| ACP-7 | 室外ﾕﾆｯﾄ
| 空冷式ﾊﾟｯｹｰｼﾞ | 冷房能力：4.5ｋW（室内機） | 1 | 組
| （ACP-7） | 室内機：壁掛型(ｼﾝｸﾞﾙ)
冷房能力：4.5ｋW（室内機）
室外ﾕﾆｯﾄ
| 同上防錆処理 | 冷房能力：4.5ｋW（室内機） | 1 | 式
| ACP-8 | 室外ﾕﾆｯﾄ
| 空冷式ﾊﾟｯｹｰｼﾞ | 冷房能力：10.0ｋW（室内機） | 1 | 組
| （ACP-8） | 室内機：天井吊型(ｼﾝｸﾞﾙ)
冷房能力：10.0ｋW（室内機）
室外ﾕﾆｯﾄ
| 同上防錆処理 | 冷房能力：10.0ｋW（室内機） | 1 | 式
| ACP-9 | 室外ﾕﾆｯﾄ
| 空冷式ﾊﾟｯｹｰｼﾞ | 冷房能力：12.5ｋW（室内機） | 2 | 組
| （ACP-9） | 室内機：天井吊型(ｼﾝｸﾞﾙ)
冷房能力：12.5ｋW（室内機）
室外ﾕﾆｯﾄ
| 同上防錆処理 | 冷房能力：12.5ｋW（室内機） | 2 | 式
|  | 内 訳 書 |  |  |  |  | 8
No | 名 称 | 規 格 | 数 量 | 単位 | 単 価 | 金 額 | 備 考
| ACP-10 | 室外ﾕﾆｯﾄ
| 空冷式ﾊﾟｯｹｰｼﾞ | 冷房能力：20.0ｋW | 4 | 組
| （ACP-10-1・ACP-10-2） | 室内機：天井吊型(同時ﾂｲﾝ)
冷房能力：11.2ｋW×2（室内機）
室外ﾕﾆｯﾄ
| 同上防錆処理 | 冷房能力：20.0ｋW | 4 | 式
| ACP-11 | 室外ﾕﾆｯﾄ
| 空冷式ﾊﾟｯｹｰｼﾞ | 冷房能力：12.5ｋW（室内機） | 1 | 組
| （ACP-11） | 室内機：天井ｶｾｯﾄ4方向吹出(ｼﾝｸﾞﾙ)
冷房能力：12.5ｋW（室内機）
室外ﾕﾆｯﾄ
| 同上防錆処理 | 冷房能力：12.5ｋW（室内機） | 1 | 式
| ACP-12 | 室外ﾕﾆｯﾄ
| 空冷式ﾊﾟｯｹｰｼﾞ | 冷房能力：25.0ｋW（室内機） | 2 | 組
| （ACP-12） | 室内機：天井埋込ﾀﾞｸﾄ接続ﾀｲﾌﾟ(ｼﾝｸﾞﾙ)
冷房能力：25.0ｋW（室内機）
室外ﾕﾆｯﾄ
| 同上防錆処理 | 冷房能力：25.0ｋW（室内機） | 2 | 式
| J-1 | 型式：産業用除湿器（床置）
| 産業用除湿器 | 除湿能力：235L/dayx3240m3/h | 2 | 組
| J-2 | 型式：産業用除湿器（床置）
| 産業用除湿器 | 除湿能力：107L/dayx1560m3/h | 2 | 組
機器搬入費
| （搬入費） | 複数搬入費 5,000kg以下 | 3.2 | ｔ
| 空調用ﾘﾓｺﾝ配線 | EM-CEE1.25mm2-2C（天井内） | 170 | ｍ
（3）-1の計
|  | 内 訳 書 |  |  |  |  | 9
No | 名 称 | 規 格 | 数 量 | 単位 | 単 価 | 金 額 | 備 考
(3)
2 | 空調配管設備工事（新設）
（ガス管/液管）
| 冷媒管 | 屋内隠蔽 φ12.70+φ6.35 | 26 | ｍ
（ガス管/液管）
| 〃 | 屋内隠蔽 φ15.90+φ9.52 | 124 | ｍ
（ガス管/液管）
| 〃 | 屋内隠蔽 φ28.60+φ15.90 | 37 | ｍ
（ガス管/液管）
| 冷媒管（ﾗｯｷﾝｸﾞ含む） | 屋内隠蔽 φ12.70+φ6.35 | 14 | ｍ
（ガス管/液管）
| 〃 〃 | 屋内隠蔽 φ15.90+φ9.52 | 105 | ｍ
（ガス管/液管）
| 〃 〃 | 屋内隠蔽 φ28.60+φ15.90 | 34 | ｍ
| ドレン配管（VP） | 屋内隠蔽 25A | 70 | ｍ
| ドレン配管（VP） | 屋内隠蔽 40A | 34 | ｍ
| ドレン配管（VP） | 屋外隠蔽 40A | 4 | ｍ
| ドレン配管（VP）（保温工事） | 屋内隠蔽 25A | 70 | ｍ
| ドレン配管（VP）（保温工事） | 屋内隠蔽 40A | 34 | ｍ
| （3）-2の計 | [6 empty] | 0
|  | 内 訳 書 |  |  |  |  | 10
No | 名 称 | 規 格 | 数 量 | 単位 | 単 価 | 金 額 | 備 考
(3)
3 | 空調・換気機器設備工事（撤去）
| ACP-1（ACP-1-1・ACP-1-2） | 冷房能力：14.0kW（室外機）
| ﾊﾟｯｹｰｼﾞ形空調機（空冷式） | 冷房能力：8.0kWx2（室内機） | 1 | 台
| ACP-2 | 冷房能力：8.0kW（室内・外機）
| ﾊﾟｯｹｰｼﾞ形空調機（空冷式） |  | 3 | 台
| ACP-3 | 冷房能力：9.0kW（室内・外機）
| ﾊﾟｯｹｰｼﾞ形空調機（空冷式） |  | 1 | 台
| ACP-4（ACP-4-1・ACP-4-2） | 冷房能力：16.0kW（室外機）
| ﾊﾟｯｹｰｼﾞ形空調機（空冷式） | 冷房能力：8.0kWx2（室内機） | 1 | 台
| ACP-5 | 冷房能力：7.1kW（室内・外機）
| ﾊﾟｯｹｰｼﾞ形空調機（空冷式） |  | 3 | 台
| ACP-6 | 冷房能力：16.0kW（室内・外機）
| ﾊﾟｯｹｰｼﾞ形空調機（空冷式） |  | 1 | 台
| ACP-7 | 冷房能力：5.0kW（室内・外機）
| ﾊﾟｯｹｰｼﾞ形空調機（空冷式） |  | 1 | 台
| ACP-8 | 冷房能力：11.2kW（室内・外機）
| ﾊﾟｯｹｰｼﾞ形空調機（空冷式） |  | 1 | 台
| ACP-9 | 冷房能力：14.0kW（室内・外機）
| ﾊﾟｯｹｰｼﾞ形空調機（空冷式） |  | 2 | 台
| ACP-10（ACP-10-1・ACP-10-2） | 冷房能力：14.0kW（室外機）
| ﾊﾟｯｹｰｼﾞ形空調機（空冷式） | 冷房能力：8.0kWx2（室内機） | 4 | 台
| ACP-12 | 冷房能力：14.0kW（室内・外機）
| ﾊﾟｯｹｰｼﾞ形空調機（空冷式） |  | 1 | 台
| ACP-13 | 冷房能力：28.0kW（室内・外機）
| ﾊﾟｯｹｰｼﾞ形空調機（空冷式） |  | 2 | 台
機器搬出費
| （搬出費） | 複数搬出費 3,000kg以下 | 2.9 | t
| ﾌﾛﾝｶﾞｽ回収費 | R-22（68kg） | 1 | 式
(3)-3の計
(3)
4 | 産業廃棄物
機器（2053kg）
| 産業廃棄物（混合廃棄物） | 撤去（混合廃棄物） | 1 | 式
（3）-4の計
|  | 内 訳 書 |  |  |  |  | 11
No | 名 称 | 規 格 | 数 量 | 単位 | 単 価 | 金 額 | 備 考
(3)
5 | 空調配管設備工事（撤去）
（ガス管/液管）
| 冷媒管 | 屋内一般 φ12.7+φ6.35 | 10 | ｍ
（ガス管/液管）
| 〃 | 〃 φ15.88+φ9.52 | 207 | ｍ
（ガス管/液管）
| 〃 | 〃 φ22.22+φ12.7 | 9 | ｍ
（ガス管/液管）
| 〃 | 〃 φ20.58+φ15.88 | 34 | ｍ
(3)-5の計
(3)
6 | 産業廃棄物（スクラップ）
|  | 撤去（銅くず） | 1 | 式
| 産業廃棄物（スクラップ） | （-900円/kg） | 204 | kg
(3)-6の計
0
|  | 内 訳 書 |  |  |  |  | 12
No | 名 称 | 規 格 | 数 量 | 単位 | 単 価 | 金 額 | 備 考
|  | 内 訳 書 |  |  |  |  | 13
No | 名 称 | 規 格 | 数 量 | 単位 | 単 価 | 金 額 | 備 考

## 空・換複合 (hidden)
複合単価計算書 (NO, 1) | [12 empty] | 電 工 |  | 14,800×1.1 = |  | 16280
[11 empty] | 労 務 費 |  | 配 管 工 |  | 15,100×1.1 = |  | 16610
| 件名： | 沖縄県立芸術大学美術棟空調設備改修工事 | [5 empty] | 平成28年 2月 |  |  |  |  | ダクト 工 |  | 14,300×1.1 = |  | 15730
[8 empty] | 建設物価 2月号 |  |  | (平成28年2月) |  | 保 温 工 |  | 17,900×1.1 = |  | 19690
|  | 国土交通省積基 平成27年版 | [5 empty] | 積算基準 2月号 |  |  |  |  | 設備機械工 |  | 17,400×1.1 = |  | 19140
|  |  | 複合単価 | メ ー カ ー 見 積 |  |  |  | Ａ | １ | ２ | ３ | ４ | ５ | ７ | 労 務 費 |  |  | 積算
| 材料品目 | 規格寸法 | 設 定 | Ａ | Ｂ | Ｃ | Ｄ | 材料単価 | 乗率 | 継ぎ手 | 接合材 | 支持金物 | ﾊﾂﾘ補修 | その他 | 歩掛 | 6 工賃 | 合 計 | 基準
1+2+3+4 | bar: １ to 設備機械工 ５
+5+6+7=
| ACP-1 | 室外ﾕﾆｯﾄ | [5 empty] | 比較表より | １: 0.45; 設備機械工 ７: 0.18 | 3.11 | 19140
| ﾋﾞﾙﾏﾙﾁ(高効率ﾀｲﾌﾟ) | 冷房能力： 28kW(室外機) | [5 empty] | 1801350 | １: 810607; ２: (2.56+0.55)=3.11; 設備機械工 ７: 10714 | 設備機械工 | 59525 | 880846 | P-361
[8 empty] | 比較表より | １: 0.45
| 附属品一式 | [6 empty] | 53000 | １: 23850 |  |  | 23850
1 |  | 計 | 905000 | [13 empty] | 904696
|  | 室外ﾕﾆｯﾄ |  | ゆにてっくす | ﾆﾁﾎﾞｰ |  |  |  | １: 0.8
2 | 同上防錆処理 | 冷房能力： 28kW(室外機) | 225000 | 281000 | 285000 |  |  | 281000 | １: 224800; ２: (材工共) |  |  | 224800
| (ACP-1-1,1-2,1-3) | 天井ｶｾｯﾄ型4方向吹出 | [5 empty] | 比較表より | １: 0.45; 設備機械工 ７: 0.18 | 0.81 | 19140
3 | 空冷式ﾊﾟｯｹｰｼﾞ | 冷房能力：9.0kw | 155000 |  |  |  |  | 304000 | １: 136800; 設備機械工 ７: 2790 | 設備機械工 | 15503 | 155093
| ACP-2 | 室外ﾕﾆｯﾄ | [5 empty] | 比較表より | １: 0.45; 設備機械工 ７: 0.18 | 1.09 | 19140
| 空冷式ﾊﾟｯｹｰｼﾞ | 冷房能力： 3.6kW(0.9～4.2)kW | [5 empty] | 621000 | １: 279450; ２: (0.58+0.51)=1.09; 設備機械工 ７: 3755 | 設備機械工 | 20862 | 304067 | P-361
[8 empty] | 比較表より | １: 0.45
| 附属品一式 | [6 empty] | 17000 | １: 7650 |  |  | 7650
4 |  | 計 | 312000 | [13 empty] | 311717
|  | 室外ﾕﾆｯﾄ |  | ゆにてっくす | ﾆﾁﾎﾞｰ |  |  |  | １: 0.8
5 | 同上防錆処理 | 冷房能力： 3.6kW(0.9～4.2)kW | 77000 | 98000 | 96000 |  |  | 96000 | １: 76800; ２: (材工共) |  |  | 76800
| ACP-3 | 室外ﾕﾆｯﾄ | [5 empty] | 比較表より | １: 0.45; 設備機械工 ７: 0.18 | 0.4 | 19140
| 空冷式ﾊﾟｯｹｰｼﾞ | 冷房能力： 2.5kW(0.5～3.6)kW | [5 empty] | 451000 | １: 202950; ２: (0.1+0.3)=0.4; 設備機械工 ７: 1378 | 設備機械工 | 7656 | 211984 | P-363
[8 empty] | 比較表より | １: 0.45
| 附属品一式 | [6 empty] | 17000 | １: 7650 |  |  | 7650
6 |  | 計 | 220000 | [13 empty] | 219634
|  | 室外ﾕﾆｯﾄ |  | ゆにてっくす | ﾆﾁﾎﾞｰ |  |  |  | １: 0.8
7 | 同上防錆処理 | 冷房能力： 2.5kW(0.5～3.6)kW | 70000 | 88000 | 96000 |  |  | 88000 | １: 70400; ２: (材工共) |  |  | 70400
|  | ON/OFFｺﾝﾄﾛｰﾗｰ | [5 empty] | 比較表より | １: 0.45; 設備機械工 ７: 0.18 | 0.3 | 16280
8 | (R-1)集中ｺﾝﾄﾛｰﾗｰ | 運転/停止・温度設定制御管理 | 55300 |  |  |  |  | 110000 | １: 49500; ２: ※切換ｽｲｯﾁ代用; 設備機械工 ７: 879 | 電 工 | 4884 | 55263 | P-742
[8 empty] | 比較表より | １: 0.45; 設備機械工 ７: 0.18 | 0.3 | 16280
9 | ﾜｲﾔｰﾄﾞﾘﾓｺﾝｰ（室内機用） |  | 14800 |  |  |  |  | 20000 | １: 9000; ２: ※切換ｽｲｯﾁ代用; 設備機械工 ７: 879 | 電 工 | 4884 | 14763 | P-742
|  |  |  | 代価表P-5 | 代価表P-3 |  |  | ①+② | bar: １
10 | 冷媒管 | 屋内一般 φ12.7＋φ 6.35 | 4530 | 3170 | 1360 |  |  | 4530 | １: 4530 |  |  | 4530
|  |  |  | 代価表P-6 | 代価表P-4 |  |  | ①+② | bar: １
11 | 〃 | 〃 φ15.9＋φ 9.52 | 5850 | 3990 | 1860 |  |  | 5850 | １: 5850 |  |  | 5850
|  |  |  | 代価表P-7 | 代価表P-4 |  |  | ①+②+③ | bar: １
12 | 〃 | 〃 φ22.2＋φ 9.52 | 7380 | 5520 | 1860 |  |  | 7380 | １: 7380 |  |  | 7380
|  |  |  | 代価表P-5 | 代価表P-3 | 代価表P-1 |  | ①+②+③ | bar: １
13 | 冷媒管 | 屋外架空 φ12.7＋φ6.35 | 7220 | 3170 | 1360 | 2690 |  | 7220 | １: 7220 |  |  | 7220
|  |  |  | 代価表P-7 | 代価表P-4 | 代価表P-2 |  | ①+②+③ | bar: １
14 | 〃 | 〃 φ22.2＋φ 9.52 | 10400 | 5520 | 1860 | 3010 |  | 10390 | １: 10390 |  |  | 10390
複合単価計算書 (NO, 2) | [8 empty] | 設備機械工 ５: 電 工 | 14,800×1.1 = |  | 16280
[9 empty] | ３: 労 務 費; 設備機械工 ５: 配 管 工 | 15,100×1.1 = |  | 16610
| 件名： | 沖縄県立芸術大学美術棟空調設備改修工事 | [5 empty] | 平成28年 2月 | 設備機械工 ５: ダクト 工 | 14,300×1.1 = |  | 15730
[8 empty] | 建設物価 2月号 | ３: (平成28年2月); 設備機械工 ５: 保 温 工 | 17,900×1.1 = |  | 19690
|  | 国土交通省積基 平成27年版 | [5 empty] | 積算基準 2月号 | 設備機械工 ５: 設備機械工 | 17,400×1.1 = |  | 19140
|  |  | 複合単価 | メ ー カ ー 見 積 |  |  |  | Ａ | １ | ２ | ３ | ４ | ５ | ７ | 労 務 費 |  |  | 積算
| 材料品目 | 規格寸法 | 設 定 | Ａ | Ｂ | Ｃ | Ｄ | 材料単価 | 乗率 | 継ぎ手 | 接合材 | 支持金物 | ﾊﾂﾘ補修 | その他 | 歩掛 | 6 工賃 | 合 計 | 基準
1+2+3+4 | bar: １ to 設備機械工 ５
+5+6+7=
| HEX-2 | 天井埋込形 |  | ﾊﾟﾅｿﾆｯｸ | ﾀﾞｲｷﾝ | 三菱電機 |  |  | １: 0.6; 設備機械工 ７: 0.18 | 1.98 | 19140
1 | 全熱交換機 | 風量：900m3/h * 100pa | 397400 | 788000 | 793100 | 587800 |  | 587800 | １: 352680; 設備機械工 ７: 6821 | 設備機械工 | 37897 | 397398 | P-367
| HEX-5 | 天井埋込形 |  | ﾊﾟﾅｿﾆｯｸ | ﾀﾞｲｷﾝ | 三菱電機 |  |  | １: 0.6; 設備機械工 ７: 0.18 | 1.25 | 19140
2 | 全熱交換機 | 風量：150m3/h * 50pa | 159200 | 309600 | 218300 | 221100 |  | 218300 | １: 130980; 設備機械工 ７: 4306 | 設備機械工 | 23925 | 159211 | P-367
| FE-1 | 天井埋込形(低騒音ﾀｲﾌﾟ) |  | ﾊﾟﾅｿﾆｯｸ | ﾀﾞｲｷﾝ | 三菱電機 |  |  | １: 0.6; 設備機械工 ７: 0.18 | 0.5 | 19140
3 | 排気ﾌｧﾝ | 風量：80m3/h * 30pa | 25900 | 29600 | 該当無し | 24400 |  | 24400 | １: 14640; 設備機械工 ７: 1722 | 設備機械工 | 9570 | 25932 | P-371
| FE-2 | 天井埋込形(低騒音ﾀｲﾌﾟ) |  | ﾊﾟﾅｿﾆｯｸ | ﾀﾞｲｷﾝ | 三菱電機 |  |  | １: 0.6; 設備機械工 ７: 0.18 | 0.5 | 19140
4 | 排気ﾌｧﾝ | 風量：160m3/h * 30pa | 29400 | 31800 | 該当無し | 30200 |  | 30200 | １: 18120; 設備機械工 ７: 1722 | 設備機械工 | 9570 | 29412 | P-371
| FE-3 | 天井埋込形(低騒音ﾀｲﾌﾟ) |  | ﾊﾟﾅｿﾆｯｸ | ﾀﾞｲｷﾝ | 三菱電機 |  |  | １: 0.6; 設備機械工 ７: 0.18 | 0.5 | 19140
5 | 排気ﾌｧﾝ | 風量：220m3/h * 30pa | 34600 | 46600 | 該当無し | 38900 |  | 38900 | １: 23340; 設備機械工 ７: 1722 | 設備機械工 | 9570 | 34632 | P-371
| FE-4 | 天井埋込形(低騒音ﾀｲﾌﾟ) |  | ﾊﾟﾅｿﾆｯｸ | ﾀﾞｲｷﾝ | 三菱電機 |  |  | １: 0.6; 設備機械工 ７: 0.18 | 0.5 | 19140
6 | 排気ﾌｧﾝ | 風量：330m3/h * 30pa | 40200 | 51900 | 該当無し | 48200 |  | 48200 | １: 28920; 設備機械工 ７: 1722 | 設備機械工 | 9570 | 40212 | P-371
| FE-5 | 天井埋込形ｲﾝﾀﾞｸﾄﾌｧﾝ(1#1/4) |  | ﾊﾟﾅｿﾆｯｸ | ﾀﾞｲｷﾝ | 三菱電機 |  |  | １: 0.6; 設備機械工 ７: 0.18 | 0.85 | 19140
7 | 排気ﾌｧﾝ | 風量：500m3/h * 50pa | 115000 | 208200 | 該当無し | 159700 |  | 159700 | １: 95820; ２: (消音ﾎﾞｯｸｽ付送風機代用); 設備機械工 ７: 2928 | 設備機械工 | 16269 | 115017 | P-371
| FE-6 | 天井埋込形ｲﾝﾀﾞｸﾄﾌｧﾝ(1#1/2) |  | ﾊﾟﾅｿﾆｯｸ | ﾀﾞｲｷﾝ | 三菱電機 |  |  | １: 0.6; 設備機械工 ７: 0.18 | 0.85 | 19140
8 | 排気ﾌｧﾝ | 風量：1200m3/h * 50pa | 128800 | 234500 | 該当無し | 182700 |  | 182700 | １: 109620; ２: (消音ﾎﾞｯｸｽ付送風機代用); 設備機械工 ７: 2928 | 設備機械工 | 16269 | 128817 | P-371
| FE-7 | ﾚﾝｼﾞﾌ-ﾄﾞﾌｧﾝ(深形) |  | ﾊﾟﾅｿﾆｯｸ | ﾀﾞｲｷﾝ | 三菱電機 |  |  | １: 0.6; 設備機械工 ７: 0.18 | 0.5 | 19140
9 | 排気ﾌｧﾝ | 風量：300m3/h * 50pa | 59600 | 126000 | 該当無し | 80500 |  | 80500 | １: 48300; ２: (天井埋込形代用); 設備機械工 ７: 1722 | 設備機械工 | 9570 | 59592 | P-371
| FE-8 | 有圧換気扇(SUS盛)(φ200) |  | ﾊﾟﾅｿﾆｯｸ | ﾀﾞｲｷﾝ | 三菱電機 |  |  | １: 0.6; 設備機械工 ７: 0.18 | 0.39 | 19140
10 | 排気ﾌｧﾝ | 風量：300m3/h * 30pa | 175000 | 277800 | 該当無し | 287300 |  | 277800 | １: 166680; 設備機械工 ７: 1343 | 設備機械工 | 7464 | 175487 | P-371
| FS-1 | 天井取付形給気ｸﾞﾘﾙ(φ100) |  | ﾊﾟﾅｿﾆｯｸ | ﾀﾞｲｷﾝ | 三菱電機 |  |  | １: 0.6; 設備機械工 ７: 0.18 | 0.5 | 19140
11 | 給気ｸﾞﾘﾙ | 風量： m3/h * pa | 16200 | 12100 | 該当無し | 8250 |  | 8250 | １: 4950; ２: (天井埋込形代用); 設備機械工 ７: 1722 | 設備機械工 | 9570 | 16242 | P-371
| FS-2 | 天井取付形給気ｸﾞﾘﾙ(φ200) |  | ﾊﾟﾅｿﾆｯｸ | ﾀﾞｲｷﾝ | 三菱電機 |  |  | １: 0.6; 設備機械工 ７: 0.18 | 0.5 | 19140
12 | 給気ｸﾞﾘﾙ | 風量： m3/h * pa | 27400 | 27700 | 該当無し | 26800 |  | 26800 | １: 16080; ２: (天井埋込形代用); 設備機械工 ７: 1722 | 設備機械工 | 9570 | 27372 | P-371
|  |  |  | 建設物価P-720 | 積算資料P-853 |  |  |  | １: 1; 設備機械工 ７: 0.18 | 0.42 | 15730
13 | 風量調整ﾀﾞﾝﾊﾟｰ | φ150 | 11600 | 3650 | 4010 |  |  | 3830 | １: 3830; ２: (0.1m2以下); 設備機械工 ７: 1189 | ダクト 工 | 6606 | 11625 | P-739
|  |  |  | 建設物価P-720 | 積算資料P-853 |  |  |  | １: 1; 設備機械工 ７: 0.18 | 0.45 | 15730
14 | 防火ﾀﾞﾝﾊﾟｰ | φ100 | 13400 | 4770 | 5230 |  |  | 5000 | １: 5000; ２: (0.1m2以下); 設備機械工 ７: 1274 | ダクト 工 | 7078 | 13352 | P-739
|  |  |  | 堀川工業所 | 与那嶺ﾀﾞｸﾄ | 共和板金 |  |  | １: 0.8
15 | 矩形ダクト | 0.5mm（～450） | 5980 | 8020 | 7990 | 7480 |  | 7480 | １: 5984; ２: (材工共) |  |  | 5984
|  |  |  | 建設物価P-719 | 積算資料P-852 |  |  |  | １: 1; 設備機械工 ７: 0.18 | 0.44 | 15730
16 | GVS | 350x300 | 13600 | 5140 | 5640 |  |  | 5390 | １: 5390; ２: (0.2m2以下); 設備機械工 ７: 1245 | ダクト 工 | 6921 | 13556 | P-738
|  |  |  | 建設物価P-719 | 積算資料P-852 |  |  |  | １: 1; 設備機械工 ７: 0.18 | 0.42 | 15730
17 | GVS | 250x200 | 11400 | 3470 | 3800 |  |  | 3635 | １: 3635; ２: (0.1m2以下); 設備機械工 ７: 1189 | ダクト 工 | 6606 | 11430 | P-738
|  |  |  | 建設物価P-719 | 積算資料P-852 |  |  |  | １: 1; 設備機械工 ７: 0.18 | 0.42 | 15730
18 | GVS | 200x200 | 10800 | 2850 | 3120 |  |  | 2985 | １: 2985; ２: (0.1m2以下); 設備機械工 ７: 1189 | ダクト 工 | 6606 | 10780 | P-738
19
20

## 複合単価 (hidden)
複合単価計算書 (NO, 1) | [11 empty] | 電 工 |  | 18,300×1.1 = |  | 20130
[10 empty] | 労 務 費 |  | 配 管 工 |  | 18,500×1.1 = |  | 20350
| 件名： | 沖縄県立芸術大学美術棟空調設備改修工事 |  |  |  |  | 令和 5年 1月 |  |  |  |  | ダクト 工 |  | 18,000×1.1 = |  | 19800
[7 empty] | 建設物価R5. 1月号 |  |  | (令和 4年 4月) |  | 保 温 工 |  | 21,300×1.1 = |  | 23430
|  | 公住機械設備積基 令和 3年版 |  |  |  |  | 積算基準R5. 1月号 |  |  |  |  | 設備機械工 |  | 21,500×1.1 = |  | 23650
|  |  | 複合単価 | メ ー カ ー 見 積 |  |  | Ａ | １ | ２ | ３ | ４ | ５ | ７ | 労 務 費 |  |  | 公住
| 材料品目 | 規格寸法 | 設 定 | Ａ | Ｂ | Ｃ | 材料単価 | 乗率 | 継ぎ手 | 接合材 | 支持金物 | ﾊﾂﾘ補修 | その他 | 歩掛 | 6 工賃 | 合 計 | 基準
1+2+3+4 | bar: １ to 設備機械工 ５
+5+6+7=
|  | 0 |  | TOTO | LIXIL |  |  | １: 0.7; 設備機械工 ７: 0.25 | 2.04 | 20350
1 | 0 | 0 | 116000 | 99800 | 91000 |  | 91000 | １: 63700; 設備機械工 ７: 10378 | 配 管 工 | 41514 | 115592 | 157
|  | 0 |  | TOTO | LIXIL |  |  | １: 0.7; 設備機械工 ７: 0.25 | 0.79 | 20350
2 | （内部改修） | 個別改修 | 81500 | 87650 | 88750 |  | 87650 | １: 61355; 設備機械工 ７: 4019 | 配 管 工 | 16076 | 81450 | 158
|  | 0 |  | TOTO | LIXIL |  |  | １: 0.7; ２: (自)単価表(水栓類 取付)：13A |  |  |  | 自(機)
3 | （内部改修） | 個別改修 | 4550 | 4000 | 4300 |  | 4000 | １: 2800 |  | 1750 | 4550 | 75
|  | 0 |  | TOTO | LIXIL |  |  | １: 0.7; ２: (自)単価表(水栓類 取付)：13A |  |  |  | 自(機)
4 | 内部仕上足場（改修） | （簡易型移動式足場） | 5390 | 10000 | 5200 |  | 5200 | １: 3640 |  | 1750 | 5390 | 75
5
|  | 内部仕上足場脚立足場 |  | TOTO | LIXIL |  |  | １: 0.7; ２: (自)単価表(混合水栓類 取付)：13A |  |  |  | 自(機)
6 | 仮設材運搬 | 4階建 | 28900 | 37400 | 38000 |  | 37400 | １: 26180 |  | 2750 | 28930 | 75
|  | 0 |  | TOTO | LIXIL |  |  | １: 0.7; ２: (自)単価表(混合水栓類 取付)：13A |  |  |  | 自(機)
7 | 0 | 0 | 15800 | 18700 | 19500 |  | 18700 | １: 13090 |  | 2750 | 15840 | 75
|  | 0 |  | TOTO | LIXIL |  |  | １: 0.7; ２: (自)単価表(混合水栓類 取付)：13A |  |  |  | 自(機)
8 | (1)－1 の 計 | 0 | 15000 | 18700 | 17500 |  | 17500 | １: 12250 |  | 2750 | 15000 | 75
|  | 0 |  | TOTO | LIXIL |  |  | １: 0.7; ２: (自)単価表(混合水栓類 取付)：13A |  |  |  | 自(機)
9 | 0 | 0 | 11000 | 14100 | 13700 |  | 13700 | １: 9590 |  | 1750 | 11340 | 75
|  | 0 |  | TOTO | LIXIL |  |  | １: 0.7; 設備機械工 ７: 0.25 | 0.13 | 20350
10 | 内外装改修工事 | 0 | 33900 | 51050 | 43650 |  | 43650 | １: 30555; ２: (仕切板代用); 設備機械工 ７: 661 | 配 管 工 | 2645 | 33861 | 159
|  | 0 |  | TOTO | LIXIL |  |  | １: 0.7; 設備機械工 ７: 0.25 | 0.13 | 20350
11 | （内部） | 0 | 99800 | 152850 | 137800 |  | 137800 | １: 96460; ２: (仕切板代用); 設備機械工 ７: 661 | 配 管 工 | 2645 | 99766 | 159
|  | 0 |  | TOTO | LIXIL |  |  | １: 0.7; 設備機械工 ７: 0.25 | 0.13 | 20350
12 | 天井ジプトーン | 0 | 15800 | 18700 | 17900 |  | 17900 | １: 12530; ２: (仕切板代用); 設備機械工 ７: 661 | 配 管 工 | 2645 | 15836 | 159
|  | 0 |  | TOTO | LIXIL |  |  | １: 0.7; 設備機械工 ７: 0.25 | 0.13 | 20350
13 | (1)－2 の 計 | 0 | 4950 | 2350 | 3700 |  | 2350 | １: 1645; ２: (仕切板代用); 設備機械工 ７: 661 | 配 管 工 | 2645 | 4951 | 159
|  | 0 |  | TOTO | LIXIL |  |  | １: 0.7; 設備機械工 ７: 0.25 | 0.48 | 20350
14 | 0 | 0 | 26600 | 22100 | 20600 |  | 20600 | １: 14420; 設備機械工 ７: 2442 | 配 管 工 | 9768 | 26630 | 159
|  | 0 |  | TOTO | LIXIL |  |  | １: 0.7; 設備機械工 ７: 0.25 | 0.15 | 20350
15 | 解体撤去工事 | 0 | 8300 | 8600 | 6400 |  | 6400 | １: 4480; 設備機械工 ７: 763 | 配 管 工 | 3052 | 8295 | 159
|  | 0 |  | TOTO | LIXIL |  |  | １: 0.7; 設備機械工 ７: 0.25 | 0.4 | 20350
16 | （撤去費） | 0 | 24000 | 19700 | 20000 |  | 19700 | １: 13790; 設備機械工 ７: 2035 | 配 管 工 | 8140 | 23965 | 159
|  | プラスター撤去 |  | TOTO | LIXIL |  |  | １: 0.7; 設備機械工 ７: 0.25 | 0.23 | 20350
17 | 天井材 撤去 | 集積共 | 14200 | 11900 | 12200 |  | 11900 | １: 8330; 設備機械工 ７: 1170 | 配 管 工 | 4680 | 14180 | 159
|  |  |  | 物価P-685 | 積算P-811 |  |  | １: 1; 設備機械工 ７: 0.23 | 0.041 | 20350
18 | #REF! | #REF! | 1110 | 83 | 78 |  | 80.5 | １: 80; 設備機械工 ７: 191 | 配 管 工 | 834 | 1105 | 81
|  |  |  | 物価P-685 | 積算P-811 |  |  | １: 1; 設備機械工 ７: 0.23 | 0.047 | 20350
19 | #REF! | #REF! | 1260 | 92 | 86 |  | 89 | １: 89; 設備機械工 ７: 219 | 配 管 工 | 956 | 1264 | 81
|  |  |  | 物価P-685 | 積算P-811 |  |  | １: 1; 設備機械工 ７: 0.23 | 0.016 | 20350
20 | #REF! | #REF! | 510 | 118 | 108 |  | 113 | １: 113; 設備機械工 ７: 74 | 配 管 工 | 325 | 512 | 81
複合単価計算書 (NO, 2) | [7 empty] | 設備機械工 ５: 電 工 | 18,300×1.1 = |  | 20130
[8 empty] | ３: 労 務 費; 設備機械工 ５: 配 管 工 | 18,500×1.1 = |  | 20350
| 件名： | 沖縄県立芸術大学美術棟空調設備改修工事 |  |  |  |  | 令和 5年 1月 | 設備機械工 ５: ダクト 工 | 18,000×1.1 = |  | 19800
[7 empty] | 建設物価R5. 1月号 | ３: (令和 4年 4月); 設備機械工 ５: 保 温 工 | 21,300×1.1 = |  | 23430
|  | 公住機械設備積基 令和 3年版 |  |  |  |  | 積算基準R5. 1月号 | 設備機械工 ５: 設備機械工 | 21,500×1.1 = |  | 23650
|  |  | 複合単価 | メ ー カ ー 見 積 |  |  | Ａ | １ | ２ | ３ | ４ | ５ | ７ | 労 務 費 |  |  | 積算
| 材料品目 | 規格寸法 | 設 定 | Ａ | Ｂ | Ｃ | 材料単価 | 乗率 | 継ぎ手 | 接合材 | 支持金物 | ﾊﾂﾘ補修 | その他 | 歩掛 | 6 工賃 | 合 計 | 基準
1+2+3+4 | bar: １ to 設備機械工 ５
+5+6+7=
|  |  |  | 物価P-685 | 積算P-811 |  |  | １: 1; 設備機械工 ７: 0.23 | 0.016 | 20350
1 | #REF! | #REF! | 530 | 127 | 126 |  | 126.5 | １: 126; 設備機械工 ７: 74 | 配 管 工 | 325 | 525 | 81
|  |  |  | 物価P-685 | 積算P-811 | [11 empty] | 自(機) | bar: １
2 | #REF! | #REF! | 6200 | 3960 | 3360 |  | 3660 | １: 3660; ２: (給水・給湯ﾍｯﾀﾞｰ工法) |  | 2500 | 6160 | 76
|  |  |  | 物価P- | 積算P-705 |  |  | １: 1; ２: (自)単価表(防水継手取付)：代用 |  |  |  | 自(機)
3 | #REF! | #REF! | 8400 | 該当無し | 620 |  | 620 | １: 620 |  | 7760 | 8380 | 82
|  |  |  | 物価P- | 積算P-705 |  |  | １: 1; ２: (自)単価表(防水継手取付)：代用 |  |  |  | 自(機)
4 | #REF! | #REF! | 8700 | 該当無し | 912 |  | 912 | １: 912 |  | 7760 | 8672 | 82
|  |  |  | 物価P-698 | 積算P-811 |  |  | １: 1; 設備機械工 ７: 0.23 | 0.166 | 20350 |  | H25
5 | 0 | 0 | 16500 | 12000 | 12600 |  | 12300 | １: 12300; ２: ((鋳鉄管(差込管RJ管)代用; 設備機械工 ７: 776 | 配 管 工 | 3378 | 16454 | 66
|  |  |  | 物価P-698 | 積算P-811 |  |  | １: 1; 設備機械工 ７: 0.23 | 0.166 | 20350 |  | H25
6 | 0 | 0 | 16500 | 12000 | 12600 |  | 12300 | １: 12300; ２: ((鋳鉄管(差込管RJ管)代用; 設備機械工 ７: 776 | 配 管 工 | 3378 | 16454 | 66
|  |  |  | 物価P-698 | 積算P-811 |  |  | １: 1; 設備機械工 ７: 0.23 | 0.166 | 20350 |  | H25
7 | ロ）の計 | 0 | 21000 | 18500 | 15100 |  | 16800 | １: 16800; ２: ((鋳鉄管(差込管RJ管)代用; 設備機械工 ７: 776 | 配 管 工 | 3378 | 20954 | 66
|  |  |  | 物価P-697 | 積算P-811 |  |  | １: 1; 設備機械工 ７: 0.23 | 0.457 | 20350
8 | 0 | 0 | 17500 | 6200 | 6020 |  | 6110 | １: 6110; ２: ((排水)MD継手)代用; 設備機械工 ７: 2138 | 配 管 工 | 9299 | 17547 | 73
|  |  |  | 物価P-685 | 積算P-811 | [11 empty] | 自(機) | bar: １
9 | 0 | 0 | 4500 | 2190 | 1780 |  | 1985 | １: 1985; ２: (給水・給湯ﾍｯﾀﾞｰ工法) |  | 2500 | 4485 | 76
| 0 | 0 |  | 物価P-763 | 積算P-866 |  |  | １: 1; ２: (自)単価表(瞬間湯沸器 据付 給湯専用壁掛形20号)： |  |  |  | 自(機)
10 | 0 | 0 | 133000 | 79500 | 該当ﾅｼ |  | 79500 | １: 79500 |  | 53100 | 132600 | 84
|  |  |  | 県単P-181 | [12 empty] | 自(機) | bar: １
11 | 空冷式ﾊﾟｯｹｰｼﾞ | 冷房能力：12.5ｋW（室内機） | 8440 | 3930 |  |  | 3930 | １: 3930 |  | 4510 | 8440 | 87
|  |  |  | 物価P-697 | 積算P-811 |  |  | １: 1; 設備機械工 ７: 0.23 | 0.056 | 20350
12 | 〃 | 屋内隠蔽 φ28.60+φ15.90 | 1550 | 152 | 142 |  | 147 | １: 147; 設備機械工 ７: 261 | 配 管 工 | 1139 | 1547 | 81
|  |  |  | 物価P-697 | 積算P-811 |  |  | １: 1; 設備機械工 ７: 0.23 | 0.016 | 20350
13 | 0 | 0 | 580 | 190 | 172 |  | 181 | １: 181; 設備機械工 ７: 74 | 配 管 工 | 325 | 580 | 81
14
15
16
| 0 | （ガス管/液管） |  | 三菱電機 | ﾊﾟﾅｿﾆｯｸ特機 | 東芝 |  | １: 0.53; ２: (自)単価表(ﾚﾝｼﾞﾌｰﾄﾞﾌｧﾝ 据付)： |  |  |  | 自(機)
17 | 冷媒管 | 屋内一般 φ12.7+φ6.35 | 72300 | 99400 | 105500 | 89900 | 89900 | １: 47647 |  | 24700 | 72347 | 73
| 0 | （ガス管/液管） |  | 三菱電機 | ﾊﾟﾅｿﾆｯｸ特機 | 東芝 |  | １: 0.53; ２: (自)単価表(ﾚﾝｼﾞﾌｰﾄﾞﾌｧﾝ 据付)： |  |  |  | 自(機)
18 | 〃 | 〃 φ15.88+φ9.52 | 71600 | 88500 | 231600 | 106600 | 88500 | １: 46905 |  | 24700 | 71605 | 73
| 0 | 0 |  | 三菱電機 | ﾊﾟﾅｿﾆｯｸ特機 | 東芝 |  | １: 0.53; ２: (自)単価表(天井扇 据付)： |  |  |  | 自(機)
19 | 0 | 0 | 30500 | 35600 | 30100 | 42400 | 30100 | １: 15953 |  | 14500 | 30453 | 73
| 0 |  |  | 三菱電機 | ﾊﾟﾅｿﾆｯｸ特機 | 東芝 |  | １: 0.53; 設備機械工 ７: 0.23 | 0.16 | 20350
20 | 〃 | 〃 φ22.22+φ12.7 | 8200 | 7900 | 9000 | 17400 | 7900 | １: 4187; ２: (通気金物100)代用; 設備機械工 ７: 748 | 配 管 工 | 3256 | 8191 | 114
複合単価計算書 (NO, 3) | [7 empty] | 設備機械工 ５: 電 工 | 18,300×1.1 = |  | 20130
[8 empty] | ３: 労 務 費; 設備機械工 ５: 配 管 工 | 18,500×1.1 = |  | 20350
| 件名： | 沖縄県立芸術大学美術棟空調設備改修工事 |  |  |  |  | 令和 5年 1月 | 設備機械工 ５: ダクト 工 | 18,000×1.1 = |  | 19800
[7 empty] | 建設物価R5. 1月号 | ３: (令和 4年 4月); 設備機械工 ５: 保 温 工 | 21,300×1.1 = |  | 23430
|  | 公住機械設備積基 令和 3年版 |  |  |  |  | 積算基準R5. 1月号 | 設備機械工 ５: 設備機械工 | 21,500×1.1 = |  | 23650
|  |  | 複合単価 | メ ー カ ー 見 積 |  |  | Ａ | １ | ２ | ３ | ４ | ５ | ７ | 労 務 費 |  |  | 公住
| 材料品目 | 規格寸法 | 設 定 | Ａ | Ｂ | Ｃ | 材料単価 | 乗率 | 継ぎ手 | 接合材 | 支持金物 | ﾊﾂﾘ補修 | その他 | 歩掛 | 6 工賃 | 合 計 | 基準
1+2+3+4 | bar: １ to 設備機械工 ５
+5+6+7=
| 0 | （ガス管/液管） |  | 三菱電機 | ﾊﾟﾅｿﾆｯｸ特機 | 東芝 |  | １: 0.53; ２: (自)単価表(ﾊﾟｲﾌﾟﾌｧﾝ150φ以下 据付)：代用 |  |  |  | 自(機)
1 | 〃 | 〃 φ20.58+φ15.88 | 15600 | 15800 | 15700 | 24800 | 15700 | １: 8321 |  | 7270 | 15591 | 73
2
| 0 | 0 |  | 三菱電機 | ﾊﾟﾅｿﾆｯｸ特機 | 東芝 |  | １: 0.53; ２: (自)単価表(ﾊﾟｲﾌﾟﾌｧﾝ150φ以下 据付)：代用 |  |  |  | 自(機)
3 | 0 | 0 | 16700 | 17700 | 21100 | 27800 | 17700 | １: 9381 |  | 7270 | 16651 | 73
| 0 | 0 |  | 三菱電機 | ﾊﾟﾅｿﾆｯｸ特機 | 東芝 |  | １: 0.53; ２: (自)単価表(ﾊﾟｲﾌﾟﾌｧﾝ150φ以下 据付)： |  |  |  | 自(機)
4 | 0 | 0 | 24100 | 32200 | 31800 | 82300 | 31800 | １: 16854 |  | 7270 | 24124 | 73
| 0 | 0 |  | 三菱電機 | ﾊﾟﾅｿﾆｯｸ特機 | 東芝 |  | １: 0.53; ２: (自)単価表(ﾊﾟｲﾌﾟﾌｧﾝ150φ以下 据付)： |  |  |  | 自(機)
5 | 0 | 0 | 27700 | 38600 | 38600 | 該当無し | 38600 | １: 20458 |  | 7270 | 27728 | 73
| 0 | 0 |  | 川本ﾎﾟﾝﾌﾟ | 荏原ﾎﾟﾝﾌﾟ | TERAL |  | １: 0.83; ２: (自)単価(小型給水ﾎﾟﾝﾌﾟﾕﾆｯﾄ 標準基礎3.7kw以下 据付)： |  |  |  | 自(機)
6 | 0 | 0 | 1940000 | 2270300 | 2251700 | 2318200 | 2251700 | １: 1868911 |  | 71600 | 1940511 | 63
7
8
9
10
11
12
13
14
15
16
17
18

## 空調比較表 (hidden)
機器比較表
1 | 機器比較表 |  |  |  |  | 沖縄県立芸術大学美術棟空調設備改修工事 | [5 empty] | NO, | 1
|  | 品 名 | 機器仕様 | 台数 | [8 empty] | 備考
[5 empty] | ﾊﾟﾅｿﾆｯｸ |  | ﾀﾞｲｷﾝ |  | 三菱電機 |  |  | 参考最低単価
| ACP-1 |  | 室外ﾕﾆｯﾄ |  | 単価 | 金額 | 単価 | 金額 | 単価 | 金額
| ﾋﾞﾙﾏﾙﾁ(高効率ﾀｲﾌﾟ) |  | 冷房能力： 28kW(室外機) | 1 | 2200000 | 2200000 | 1859400 | 1859400 | 1801350 | 1801350 |  | 1801350
| (ACP-1-1,1-2,1-3) |  | 天井ｶｾｯﾄ型4方向吹出
| 空冷式ﾊﾟｯｹｰｼﾞ |  | 冷房能力：9.0kw | 3 | 327000 | 981000 | 302400 | 907200 | 304000 | 912000 |  | 907200
[6 empty] | (機器計) |  | (機器計) |  | (機器計)
|  |  | 小計① |  |  | 3181000 |  | 2766600 |  | 2713350
附属品
| （空調室内機用分岐管） |  |  | 2 | 27000 | 54000 | 9500 | 19000 | 20000 | 40000 |  | 19000
附属品
| （全熱交換機連動部材） |  |  | 1 | 17000 | 17000 | 14600 | 14600 | 13000 | 13000 |  | 13000
|  |  | 小計② |  |  | (附属品計) |  | (附属品計) |  | (附属品計)
[6 empty] | 71000 |  | 33600 |  | 53000
[10 empty] | 最低ﾒｰｶｰ採用 |  | （参考） | 差額
|  |  | 合計(小計①+②) |  |  | 3252000 |  | 2800200 |  | 2766350 |  | 2740550 | -25800
機器比較表
2 | 機器比較表 |  |  |  |  | 沖縄県立芸術大学美術棟空調設備改修工事 | [5 empty] | NO, | 2
|  | 品 名 | 機器仕様 | 台数 | [8 empty] | 備考
[5 empty] | ﾊﾟﾅｿﾆｯｸ |  | ﾀﾞｲｷﾝ |  | 三菱電機 |  |  | 参考最低単価
| ACP-2 |  | 室外ﾕﾆｯﾄ |  | 単価 | 金額 | 単価 | 金額 | 単価 | 金額
| 空冷式ﾊﾟｯｹｰｼﾞ |  | 冷房能力： 3.6kW(0.9～4.2)kW | 1 | 621000 | 621000 | 684600 | 684600 | 621400 | 621400 |  | 621000
[6 empty] | (機器計) |  | (機器計) |  | (機器計)
|  |  | 小計① |  |  | 621000 |  | 684600 |  | 621400
附属品
| （空調室内機用分岐管） |  |  | 0 | 27000 | 0 | 9500 | 0 | 20000 | 0 |  | 0
附属品
| （全熱交換機連動部材） |  |  | 1 | 17000 | 17000 | 14600 | 14600 | 13000 | 13000 |  | 13000
|  |  | 小計② |  |  | (附属品計) |  | (附属品計) |  | (附属品計)
[6 empty] | 17000 |  | 14600 |  | 13000
[6 empty] | 最低ﾒｰｶｰ採用 | [5 empty] | （参考） | 差額
|  |  | 合計(小計①+②) |  |  | 638000 |  | 699200 |  | 634400 |  | 634000 | -4000
機器比較表
3 | 機器比較表 |  |  |  |  | 沖縄県立芸術大学美術棟空調設備改修工事 | [5 empty] | NO, | 3
|  | 品 名 | 機器仕様 | 台数 | [8 empty] | 備考
[5 empty] | ﾊﾟﾅｿﾆｯｸ |  | ﾀﾞｲｷﾝ |  | 三菱電機 |  |  | 参考最低単価
| ACP-3 |  | 室外ﾕﾆｯﾄ |  | 単価 | 金額 | 単価 | 金額 | 単価 | 金額
| 空冷式ﾊﾟｯｹｰｼﾞ |  | 冷房能力： 2.5kW(0.5～3.6)kW | 3 | 451000 | 1353000 | 455500 | 1366500 | 488400 | 1465200 |  | 1353000
[6 empty] | (機器計) |  | (機器計) |  | (機器計)
|  |  | 小計① |  |  | 1353000 |  | 1366500 |  | 1465200
附属品
| （空調室内機用分岐管） |  |  | 0 | 27000 | 0 | 9500 | 0 | 20000 | 0 |  | 0
附属品
| （全熱交換機連動部材） |  |  | 1 | 17000 | 17000 | 14600 | 14600 | 13000 | 13000 |  | 13000
|  |  | 小計② |  |  | (附属品計) |  | (附属品計) |  | (附属品計)
[6 empty] | 17000 |  | 14600 |  | 13000
[6 empty] | 最低ﾒｰｶｰ採用 | [5 empty] | （参考） | 差額
|  |  | 合計(小計①+②) |  |  | 1370000 |  | 1381100 |  | 1478200 |  | 1366000 | -4000
機器比較表
4 | 機器比較表 |  |  |  |  | 沖縄県立芸術大学美術棟空調設備改修工事 | [5 empty] | NO, | 4
|  | 品 名 | 機器仕様 | 台数 | [8 empty] | 備考
[5 empty] | ﾊﾟﾅｿﾆｯｸ | ﾀﾞｲｷﾝ | 三菱電機 |  |  |  |  | 参考最低単価
ON/OFFｺﾝﾄﾛｰﾗｰ
| (R-1)集中ｺﾝﾄﾛｰﾗｰ |  | 運転/停止・温度設定制御管理 |  | 102200 | 110000 | 200000 |  |  |  |  | 102200
.
| ﾜｲﾔｰﾄﾞﾘﾓｺﾝｰ（室内機用） |  |  |  | 30000 | 20000 | 24000 |  |  |  |  | 20000
[6 empty] | 最低ﾒｰｶｰ採用 | [5 empty] | （参考） | 差額
|  |  | 合計 |  | 132200 | 130000 | 224000 |  |  |  | 130000 | 122200 | -7800
※冷房能力の選定は、最大能力が、設計能力以上であれば、OKとの判断による
（能力のバラツキは、各ﾒｰｶｰにて設計能力以上又は、同等品での選定とする。）

## 空・換代価表 (hidden)
|  | 代 価 表 |  |  | 国土交通省建築工事積算基準平成27年版 P-720,721(冷媒管) |  | Ｐ－１
No | 名 称 | 規 格 | 数 量 | 単位 | 単 価 | 金 額 | 備 考
1 | 冷媒管 (12.7φ+6.35φ) | ※保温外径15A採用
| ステンレスラッキング | 79.05φSUS-0.2t
| ステンレス鋼板 | 0.2mm | 0.42 | m2 | 951 | 399 | 県単P-11
| ダクト工 |  | 0.115 | 人 | 15730 | 1808 | 14300*1.1=
| 雑材料 |  | 0.05 | 式 | 399 | 19 | (材料費)*0.05
（材料費+雑材料費）
| 運搬費 |  | 0.03 | 式 | 418 | 12 | *0.03
| その他 |  | 0.2 | 式 | 2238 | 447 | (材+労+雑+運)*0.2
| 計 |  |  |  |  | 2685
| 設 定 価 格 |  |  |  | ≒ | 2690
|  | 代 価 表 |  |  | 国土交通省建築工事積算基準平成27年版 P-720,721(冷媒管) |  | Ｐ－2
No | 名 称 | 規 格 | 数 量 | 単位 | 単 価 | 金 額 | 備 考
2 | 冷媒管 (22.22φ+9.52φ) | ※保温外径25A採用
| ステンレスラッキング | 91.74φSUS-0.2t
| ステンレス鋼板 | 0.2mm | 0.47 | m2 | 951 | 446 | 県単P-11
| ダクト工 |  | 0.129 | 人 | 15730 | 2029 | 14300*1.1=
| 雑材料 |  | 0.05 | 式 | 446 | 22 | (材料費)*0.05
（材料費+雑材料費）
| 運搬費 |  | 0.03 | 式 | 468 | 14 | *0.03
| その他 |  | 0.2 | 式 | 2511 | 502 | (材+労+雑+運)*0.2
| 計 |  |  |  |  | 3013
| 設 定 価 格 |  |  |  | ≒ | 3010
|  | 代 価 表 |  |  | 国土交通省建築工事積算基準平成27年版 P-309(冷媒管) |  | Ｐ－3
No | 名 称 | 規 格 | 数 量 | 単位 | 単 価 | 金 額 | 備 考
[9 empty] | 建設物価 | 積算資料 |  | 平均単価 | 掛率 | 採用単価
3 | 被覆冷媒管 (6.35φ)保温厚8m/m | [7 empty] | 8mm用 | 8mm用
[9 empty] | P-652 | P-775
| 被覆用銅管(6.35φ) | 保温厚(8m/m) | 1.05 | m | 235 | 246 | 市場単価平均値 | 6.35φ | 232 | 237 |  | 234.5 | 1 | 234.5
| 継手・接合材等 |  | 0.3 | 式 | 246 | 73 | (管単価)*0.3
| 支持金物 |  | 0.4 | 式 | 246 | 98 | (管単価)*0.4
| 雑材料 |  | 0.15 | 式 | 417 | 62 | (材料費)*0.15
| 配管工 |  | 0.044 | 式 | 16610 | 730 | 15100*1.1=
| その他 |  | 0.2 | 式 | 730 | 146 | (労)*0.2
| 計 |  |  |  |  | 1355
| 設 定 価 格 |  |  |  | ≒ | 1360
|  | 代 価 表 |  |  | 国土交通省建築工事積算基準平成27年版 P-309(冷媒管) |  | Ｐ－4
No | 名 称 | 規 格 | 数 量 | 単位 | 単 価 | 金 額 | 備 考
[9 empty] | 建設物価 | 積算資料 |  | 平均単価 | 掛率 | 採用単価
4 | 被覆冷媒管 (9.52φ)保温厚8m/m | [7 empty] | 8mm用 | 8mm用
[9 empty] | P-652 | P-775
| 被覆用銅管(9.52φ) | 保温厚(8m/m) | 1.05 | m | 321.5 | 338 | 積算基準P-652 | 9.52φ | 318 | 325 |  | 321.5 | 1 | 321.5
| 継手・接合材等 |  | 0.3 | 式 | 338 | 101 | (管単価)*0.3
| 支持金物 |  | 0.4 | 式 | 338 | 135 | (管単価)*0.4
| 雑材料 |  | 0.15 | 式 | 574 | 86 | (材料費)*0.15
| 配管工 |  | 0.06 | 式 | 16610 | 996 | 15100*1.1=
| その他 |  | 0.2 | 式 | 996 | 199 | (労)*0.2
| 計 |  |  |  |  | 1855
| 設 定 価 格 |  |  |  | ≒ | 1860
|  | 代 価 表 |  |  | 国土交通省建築工事積算基準平成27年版 P-309(冷媒管) |  | Ｐ－5
No | 名 称 | 規 格 | 数 量 | 単位 | 単 価 | 金 額 | 備 考
[9 empty] | 建設物価 | 積算資料 |  | 平均単価 | 掛率 | 採用単価
5 | 被覆冷媒管 (12.7φ)保温厚20m/m | [7 empty] | 20mm用 | 20mm用
[9 empty] | P-652 | P-775
| 被覆用銅管(12.7φ) | 保温厚(20m/m) | 1.05 | m | 829 | 870 | 市場単価平均値 | 12.7φ | 820 | 837 |  | 828.5 | 1 | 828.5
| 継手・接合材等 |  | 0.3 | 式 | 869 | 261 | (管単価)*0.3
| 支持金物 |  | 0.4 | 式 | 869 | 348 | (管単価)*0.4
| 雑材料 |  | 0.15 | 式 | 1476 | 221 | (材料費)*0.15
| 配管工 |  | 0.074 | 式 | 16610 | 1229 | 15100*1.1=
| その他 |  | 0.2 | 式 | 1229 | 245 | (労)*0.2
| 計 |  |  |  |  | 3174
| 設 定 価 格 |  |  |  | ≒ | 3170
|  | 代 価 表 |  |  | 国土交通省建築工事積算基準平成27年版 P-309(冷媒管) |  | Ｐ－6
No | 名 称 | 規 格 | 数 量 | 単位 | 単 価 | 金 額 | 備 考
[9 empty] | 建設物価 | 積算資料 |  | 平均単価 | 掛率 | 採用単価
6 | 被覆冷媒管 (15.88φ)保温厚20m/m | [7 empty] | 20mm用 | 20mm用
[9 empty] | P-652 | P-775
| 被覆用銅管(15.88φ) | 保温厚(20m/m) | 1.05 | m | 1070 | 1124 | 市場単価平均値 | 15.88φ | 1060 | 1080 |  | 1070 | 1 | 1070
| 継手・接合材等 |  | 0.3 | 式 | 1124 | 337 | (管単価)*0.3
| 支持金物 |  | 0.4 | 式 | 1124 | 450 | (管単価)*0.4
| 雑材料 |  | 0.15 | 式 | 1911 | 287 | (材料費)*0.15
| 配管工 |  | 0.09 | 式 | 16610 | 1494 | 15100*1.1=
| その他 |  | 0.2 | 式 | 1494 | 298 | (労)*0.2
| 計 |  |  |  |  | 3990
| 設 定 価 格 |  |  |  | ≒ | 3990
|  | 代 価 表 |  |  | 国土交通省建築工事積算基準平成27年版 P-309(冷媒管) |  | Ｐ-7
No | 名 称 | 規 格 | 数 量 | 単位 | 単 価 | 金 額 | 備 考
[9 empty] | 建設物価 | 積算資料 |  | 平均単価 | 掛率 | 採用単価
7 | 被覆冷媒管 (22.22φ)保温厚20m/m | [7 empty] | 20mm用 | 20mm用
[9 empty] | P-652 | P-775
| 被覆用銅管(22.22φ) | 保温厚(20m/m) | 1.05 | m | 1535 | 1612 | 市場単価平均値 | 22.22φ | 1500 | 1570 |  | 1535 | 1 | 1535
| 継手・接合材等 |  | 0.3 | 式 | 1612 | 484 | (管単価)*0.3
| 支持金物 |  | 0.4 | 式 | 1612 | 645 | (管単価)*0.4
| 雑材料 |  | 0.15 | 式 | 2741 | 411 | (材料費)*0.15
| 配管工 |  | 0.119 | 式 | 16610 | 1976 | 15100*1.1=
| その他 |  | 0.2 | 式 | 1976 | 395 | (労)*0.2
| 計 |  |  |  |  | 5523
| 設 定 価 格 |  |  |  | ≒ | 5520
|  | 代 価 表 |  |  | 国土交通省建築工事積算基準平成27年版 P-712,713(保温工事GW) |  | Ｐ-8
No | 名 称 | 規 格 | 数 量 | 単位 | 単 価 | 金 額 | 備 考
8 | 排水管 (空調用ﾄﾞﾚﾝ）天井内・PS内 | VP40A | [6 empty] | 建設物価 | 積算資料 |  | 平均単価 | 掛率 | 採用単価
[8 empty] | ｱﾙﾐｶﾞﾗｽｸﾛｽ | P-691 | P-820
| ｱﾙﾐｶﾞﾗｽｸﾛｽ化粧保温筒 | 40A * 20m/m | 1.05 | m | 334 | 350 | 市場単価平均値 | 化粧保温筒 | 302 | 366 |  | 334 | 1 | 334
[8 empty] | ｱﾙﾐｶﾞﾗｽｸﾛｽ | P-695 | P-823
| ｱﾙﾐｶﾞﾗｽｸﾛ粘着ﾃｰﾌﾟ | 60mm幅 | 1.7 | m | 60 | 102 | 市場単価平均値 | 粘着ﾃｰﾌﾟ | 67 | 53 |  | 60 | 1 | 60
| 保温工 |  | 0.041 | 人 | 19690 | 807 | 17900*1.1=
| 雑材料 |  | 0.05 | 式 | 452 | 22 | (材料費)*0.05
（材料費+雑材料費）
| 運搬費 |  | 0.03 | 式 | 474 | 14 | *0.03
| その他 |  | 0.2 | 式 | 1295 | 259 | (材+労+雑+運)*0.2
| 計 |  |  |  |  | 1554
| 設 定 価 格 |  |  |  | ≒ | 1550
|  | 代 価 表 |  |  | 国土交通省建築工事積算基準平成27年版 P-712,713(保温工事GW) |  | Ｐ－9
No | 名 称 | 規 格 | 数 量 | 単位 | 単 価 | 金 額 | 備 考
9 | 排水管 (空調用ﾄﾞﾚﾝ）天井内・PS内 | VP25A | [6 empty] | 建設物価 | 積算資料 |  | 平均単価 | 掛率 | 採用単価
[8 empty] | ｱﾙﾐｶﾞﾗｽｸﾛｽ | P-691 | P-820
| ｱﾙﾐｶﾞﾗｽｸﾛｽ化粧保温筒 | 25A * 20m/m | 1.05 | m | 308 | 323 | 市場単価平均値 | 化粧保温筒 | 279 | 337 |  | 308 | 1 | 308
[8 empty] | ｱﾙﾐｶﾞﾗｽｸﾛｽ | P-695 | P-823
| ｱﾙﾐｶﾞﾗｽｸﾛ粘着ﾃｰﾌﾟ | 60mm幅 | 1.6 | m | 60 | 96 | 市場単価平均値 | 粘着ﾃｰﾌﾟ | 67 | 53 |  | 60 | 1 | 60
| 保温工 |  | 0.037 | 人 | 19690 | 728 | 17900*1.1=
| 雑材料 |  | 0.05 | 式 | 419 | 20 | (材料費)*0.05
（材料費+雑材料費）
| 運搬費 |  | 0.03 | 式 | 439 | 13 | *0.03
| その他 |  | 0.2 | 式 | 1180 | 236 | (材+労+雑+運)*0.2
| 計 |  |  |  |  | 1416
| 設 定 価 格 |  |  |  | ≒ | 1420
|  | 代 価 表 |  |  | 国土交通省建築工事積算基準平成27年版 P-736,737(ｽﾊﾟｲﾗﾙﾀﾞｸﾄ) |  | Ｐ－10
No | 名 称 | 規 格 | 数 量 | 単位 | 単 価 | 金 額 | 備 考
10 | ｽﾊﾟｲﾗﾙﾀﾞｸﾄ（低圧ﾀﾞｸﾄ） | φ250 | [6 empty] | 建設物価 | 積算資料 |  | 平均単価 | 掛率 | 採用単価
[7 empty] | ① |  |  | P-848 |  |  | ※ｽﾊﾟｲﾗﾙﾀﾞｸﾄ沖縄は、7%高
| ｽﾊﾟｲﾗﾙﾀﾞｸﾄ | 250mm * 0.5mm | 1.1 | m | 1036.83 | 1140 | 市場単価平均値 | φ250 | 該当無し | 969 |  | 969 | 1.07 | 1036.83
[7 empty] | ② | ｱﾙﾐ |  | P-823
| ﾀﾞｸﾄ用ﾃｰﾌﾟ(50幅) | 50mm幅 | 1.57 | m | 17 | 26 | 市場単価平均値 | 粘着ﾃｰﾌﾟ | 該当無し | 17 |  | 17 | 1 | 17
[7 empty] | ③ |  | ｶﾀﾛｸﾞ |  |  | 本数/箱
| ﾀｯﾌﾟｽｸﾘｭｰ | 449*1.0÷160本≒2.81 | 6 | 本 | 2.81 | 16 | ｶﾀﾛｸﾞ単価*1.0÷160本 | ﾀｯﾌﾟｽｸﾘｭｰ | 449 |  | 449 | 160 | 1 | 2.81
|  | (1,100/1000=1.1) |  |  |  |  | ④ |  |  | P-243
| ｼｰﾙ材 |  | 28 | g | 1.1 | 30 | 市場単価平均値 | ｼｰﾙ材 | 該当無し | 1.1 |  | 1.1 | 1 | 1.1
|  | (134,000/1000=134) |  |  |  |  | ⑤ |  | P-21 | P-23
| 吊ﾎﾞﾙﾄ用平鋼 | 厚3mm*幅25mm | 0.25 | kg | 133 | 33 | 市場単価平均値 | 平鋼 | 134 | 131 |  | 132.5 | 1 | 133
|  | (22.25/0.116=191.81) |  |  |  |  | ⑥ | (M10) | P-65 | P-62 |  |  | kg
| 棒鋼 | M10又はM9 | 0.17 | kg | 191.81 | 32 | 市場単価平均値 | 棒鋼(全ﾈｼﾞ) | 20.3 | 24.2 |  | 22.25 | 0.116 | 191.81
⑦
| ﾎﾞﾙﾄﾅｯﾄ |  | 0.47 | 本 | 4.4 | 2 | 県単 P-11
⑧(①～⑦)
| 異形継手 |  | 0.2 | 式 | 1279 | 255 | (材)*0.2
⑨（①～⑧)
| 雑材料等 |  | 0.15 | 式 | 1534 | 230 | (材+異)*0.15
⑩
| ﾀﾞｸﾄ工 |  | 0.2 | 人 | 15730 | 3146 | 14300*1.1=
⑪(②～⑦+⑨)
| 運搬費 |  | 0.05 | 式 | 369 | 18 | (補+雑)*0.05
⑫(①～⑪)
| その他 |  | 0.15 | 式 | 4928 | 739 | (材+労+雑+運)*0.15
| 計 |  |  |  |  | 5667
| 設 定 価 格 |  |  |  | ≒ | 5670
|  | 代 価 表 |  |  | 国土交通省建築工事積算基準平成27年版 P-736,737(ｽﾊﾟｲﾗﾙﾀﾞｸﾄ) |  | Ｐ－11
No | 名 称 | 規 格 | 数 量 | 単位 | 単 価 | 金 額 | 備 考
11 | ｽﾊﾟｲﾗﾙﾀﾞｸﾄ（低圧ﾀﾞｸﾄ） | φ200 | [6 empty] | 建設物価 | 積算資料 |  | 平均単価 | 掛率 | 採用単価
[7 empty] | ① |  | P-715 | P-848 |  |  | ※ｽﾊﾟｲﾗﾙﾀﾞｸﾄ沖縄は、7%高
| ｽﾊﾟｲﾗﾙﾀﾞｸﾄ | 200mm * 0.5mm | 1.1 | m | 782.17 | 860 | 市場単価平均値 | φ200 | 685 | 777 |  | 731 | 1.07 | 782.17
[7 empty] | ② | ｱﾙﾐ |  | P-823
| ﾀﾞｸﾄ用ﾃｰﾌﾟ(50幅) | 50mm幅 | 1.26 | m | 17 | 21 | 市場単価平均値 | 粘着ﾃｰﾌﾟ | 該当無し | 17 |  | 17 | 1 | 17
[7 empty] | ③ |  | ｶﾀﾛｸﾞ |  |  | 本数/箱
| ﾀｯﾌﾟｽｸﾘｭｰ | 449*1.0÷160本≒2.81 | 6 | 本 | 2.81 | 16 | ｶﾀﾛｸﾞ単価*1.0÷160本 | ﾀｯﾌﾟｽｸﾘｭｰ | 449 |  | 449 | 160 | 1 | 2.81
|  | (1,100/1000=1.1) |  |  |  |  | ④ |  |  | P-243
| ｼｰﾙ材 |  | 23 | g | 1.1 | 25 | 市場単価平均値 | ｼｰﾙ材 | 該当無し | 1.1 |  | 1.1 | 1 | 1.1
|  | (134,000/1000=134) |  |  |  |  | ⑤ |  | P-21 | P-23
| 吊ﾎﾞﾙﾄ用平鋼 | 厚3mm*幅25mm | 0.2 | kg | 133 | 26 | 市場単価平均値 | 平鋼 | 134 | 131 |  | 132.5 | 1 | 133
|  | (22.25/0.116=191.81) |  |  |  |  | ⑥ | (M10) | P-65 | P-62 |  |  | kg
| 棒鋼 | M10又はM9 | 0.17 | kg | 191.81 | 32 | 市場単価平均値 | 棒鋼(全ﾈｼﾞ) | 20.3 | 24.2 |  | 22.25 | 0.116 | 191.81
⑦
| ﾎﾞﾙﾄﾅｯﾄ |  | 0.47 | 本 | 4.4 | 2 | 県単 P-11
⑧(①～⑦)
| 異形継手 |  | 0.2 | 式 | 982 | 196 | (材)*0.2
⑨（①～⑧)
| 雑材料等 |  | 0.15 | 式 | 1178 | 176 | (材+異)*0.15
⑩
| ﾀﾞｸﾄ工 |  | 0.174 | 人 | 15730 | 2737 | 14300*1.1=
⑪(②～⑦+⑨)
| 運搬費 |  | 0.05 | 式 | 298 | 14 | (補+雑)*0.05
⑫(①～⑪)
| その他 |  | 0.15 | 式 | 4105 | 615 | (材+労+雑+運)*0.15
| 計 |  |  |  |  | 4720
| 設 定 価 格 |  |  |  | ≒ | 4720
|  | 代 価 表 |  |  | 国土交通省建築工事積算基準平成27年版 P-736,737(ｽﾊﾟｲﾗﾙﾀﾞｸﾄ) |  | Ｐ－12
No | 名 称 | 規 格 | 数 量 | 単位 | 単 価 | 金 額 | 備 考
12 | ｽﾊﾟｲﾗﾙﾀﾞｸﾄ（低圧ﾀﾞｸﾄ） | φ150 | [6 empty] | 建設物価 | 積算資料 |  | 平均単価 | 掛率 | 採用単価
[7 empty] | ① |  | P-715 | P-848 |  |  | ※ｽﾊﾟｲﾗﾙﾀﾞｸﾄ沖縄は、7%高
| ｽﾊﾟｲﾗﾙﾀﾞｸﾄ | 150mm * 0.5mm | 1.1 | m | 585.83 | 644 | 市場単価平均値 | φ150 | 510 | 585 |  | 547.5 | 1.07 | 585.83
[7 empty] | ② | ｱﾙﾐ |  | P-823
| ﾀﾞｸﾄ用ﾃｰﾌﾟ(50幅) | 50mm幅 | 0.88 | m | 17 | 14 | 市場単価平均値 | 粘着ﾃｰﾌﾟ | 該当無し | 17 |  | 17 | 1 | 17
[7 empty] | ③ |  | ｶﾀﾛｸﾞ |  |  | 本数/箱
| ﾀｯﾌﾟｽｸﾘｭｰ | 449*1.0÷160本≒2.81 | 4 | 本 | 2.81 | 11 | ｶﾀﾛｸﾞ単価*1.0÷160本 | ﾀｯﾌﾟｽｸﾘｭｰ | 449 |  | 449 | 160 | 1 | 2.81
|  | (1,100/1000=1.1) |  |  |  |  | ④ |  |  | P-243
| ｼｰﾙ材 |  | 17 | g | 1.1 | 18 | 市場単価平均値 | ｼｰﾙ材 | 該当無し | 1.1 |  | 1.1 | 1 | 1.1
|  | (134,000/1000=134) |  |  |  |  | ⑤ |  | P-21 | P-23
| 吊ﾎﾞﾙﾄ用平鋼 | 厚3mm*幅25mm | 0.16 | kg | 133 | 21 | 市場単価平均値 | 平鋼 | 134 | 131 |  | 132.5 | 1 | 133
|  | (22.25/0.116=191.81) |  |  |  |  | ⑥ | (M10) | P-65 | P-62 |  |  | kg
| 棒鋼 | M10又はM9 | 0.17 | kg | 191.81 | 32 | 市場単価平均値 | 棒鋼(全ﾈｼﾞ) | 20.3 | 24.2 |  | 22.25 | 0.116 | 191.81
⑦
| ﾎﾞﾙﾄﾅｯﾄ |  | 0.47 | 本 | 4.4 | 2 | 県単 P-11
⑧(①～⑦)
| 異形継手 |  | 0.2 | 式 | 742 | 148 | (材)*0.2
⑨（①～⑧)
| 雑材料等 |  | 0.15 | 式 | 890 | 133 | (材+異)*0.15
⑩
| ﾀﾞｸﾄ工 |  | 0.133 | 人 | 15730 | 2092 | 14300*1.1=
⑪(②～⑦+⑨)
| 運搬費 |  | 0.05 | 式 | 231 | 11 | (補+雑)*0.05
⑫(①～⑪)
| その他 |  | 0.15 | 式 | 3126 | 468 | (材+労+雑+運)*0.15
| 計 |  |  |  |  | 3594
| 設 定 価 格 |  |  |  | ≒ | 3590
|  | 代 価 表 |  |  | 国土交通省建築工事積算基準平成27年版 P-736,737(ｽﾊﾟｲﾗﾙﾀﾞｸﾄ) |  | Ｐ－13
No | 名 称 | 規 格 | 数 量 | 単位 | 単 価 | 金 額 | 備 考
13 | ｽﾊﾟｲﾗﾙﾀﾞｸﾄ（低圧ﾀﾞｸﾄ） | φ100 | [6 empty] | 建設物価 | 積算資料 |  | 平均単価 | 掛率 | 採用単価
[7 empty] | ① |  | P-715 | P-848 |  |  | ※ｽﾊﾟｲﾗﾙﾀﾞｸﾄ沖縄は、7%高
| ｽﾊﾟｲﾗﾙﾀﾞｸﾄ | 100mm * 0.5mm | 1.1 | m | 423.72 | 466 | 市場単価平均値 | φ100 | 375 | 417 |  | 396 | 1.07 | 423.72
[7 empty] | ② | ｱﾙﾐ |  | P-823
| ﾀﾞｸﾄ用ﾃｰﾌﾟ(50幅) | 50mm幅 | 0.63 | m | 17 | 10 | 市場単価平均値 | 粘着ﾃｰﾌﾟ | 該当無し | 17 |  | 17 | 1 | 17
[7 empty] | ③ |  | ｶﾀﾛｸﾞ |  |  | 本数/箱
| ﾀｯﾌﾟｽｸﾘｭｰ | 449*1.0÷160本≒2.81 | 4 | 本 | 2.81 | 11 | ｶﾀﾛｸﾞ単価*1.0÷160本 | ﾀｯﾌﾟｽｸﾘｭｰ | 449 |  | 449 | 160 | 1 | 2.81
|  | (1,100/1000=1.1) |  |  |  |  | ④ |  |  | P-243
| ｼｰﾙ材 |  | 12 | g | 1.1 | 13 | 市場単価平均値 | ｼｰﾙ材 | 該当無し | 1.1 |  | 1.1 | 1 | 1.1
|  | (134,000/1000=134) |  |  |  |  | ⑤ |  | P-21 | P-23
| 吊ﾎﾞﾙﾄ用平鋼 | 厚3mm*幅25mm | 0.11 | kg | 133 | 14 | 市場単価平均値 | 平鋼 | 134 | 131 |  | 132.5 | 1 | 133
|  | (22.25/0.116=191.81) |  |  |  |  | ⑥ | (M10) | P-65 | P-62 |  |  | kg
| 棒鋼 | M10又はM9 | 0.17 | kg | 191.81 | 32 | 市場単価平均値 | 棒鋼(全ﾈｼﾞ) | 20.3 | 24.2 |  | 22.25 | 0.116 | 191.81
⑦
| ﾎﾞﾙﾄﾅｯﾄ |  | 0.47 | 本 | 4.4 | 2 | 県単 P-11
⑧(①～⑦)
| 異形継手 |  | 0.2 | 式 | 548 | 109 | (材)*0.2
⑨（①～⑧)
| 雑材料等 |  | 0.15 | 式 | 657 | 98 | (材+異)*0.15
⑩
| ﾀﾞｸﾄ工 |  | 0.115 | 人 | 15730 | 1808 | 14300*1.1=
⑪(②～⑦+⑨)
| 運搬費 |  | 0.05 | 式 | 180 | 9 | (補+雑)*0.05
⑫(①～⑪)
| その他 |  | 0.15 | 式 | 2572 | 385 | (材+労+雑+運)*0.15
| 計 |  |  |  |  | 2957
| 設 定 価 格 |  |  |  | ≒ | 2960

## 空･換集計拾書 (hidden)
1 | 数量拾書 |  |  | 件名 | 沖縄県立芸術大学美術棟空調設備改修工事 | [19 empty] | １
|  |  |  | 拾書・集計書番号 数量 長さ （m） ・ 面積（㎡） ・ 個数（個） | [15 empty] | 保 温 工 事 （m） |  |  |  | 塗装工 | 防錆工
|  | 名 称 | 規格・施工区分 | [13 empty] | 小計 | 合計 | 単位 | 天井内 | 屋内露出 | 屋外露出 | ｺﾝｸﾘ内 | 事（m） | 事（m）
| 1 | 空調機器設備工事
|  | ACP-1 | 室外ﾕﾆｯﾄ | 1 | [12 empty] | 1 | 1
|  | ﾋﾞﾙﾏﾙﾁ(高効率ﾀｲﾌﾟ) | 冷房能力： 28kW(室外機) | [15 empty] | 基
|  |  | 室外ﾕﾆｯﾄ | 1 | [12 empty] | 1 | 1
|  | 同上防錆処理 | 冷房能力： 28kW(室外機) | [15 empty] | 式
|  | (ACP-1-1,1-2,1-3) | 天井ｶｾｯﾄ型4方向吹出 | 3 | [12 empty] | 3 | 3
|  | 空冷式ﾊﾟｯｹｰｼﾞ | 冷房能力：9.0kw | [15 empty] | 基
|  | ACP-2 | 室外ﾕﾆｯﾄ | 1 | [12 empty] | 1 | 1
|  | 空冷式ﾊﾟｯｹｰｼﾞ | 冷房能力： 3.6kW(0.9～4.2)kW | [15 empty] | 基
|  |  | 室外ﾕﾆｯﾄ | 1 | [12 empty] | 1 | 1
|  | 同上防錆処理 | 冷房能力： 3.6kW(0.9～4.2)kW | [15 empty] | 式
|  | ACP-3 | 室外ﾕﾆｯﾄ | 3 | [12 empty] | 3 | 3
|  | 空冷式ﾊﾟｯｹｰｼﾞ | 冷房能力： 2.5kW(0.5～3.6)kW | [15 empty] | 基
|  |  | 室外ﾕﾆｯﾄ | 3 | [12 empty] | 3 | 3
|  | 同上防錆処理 | 冷房能力： 2.5kW(0.5～3.6)kW | [15 empty] | 式
|  |  | ON/OFFｺﾝﾄﾛｰﾗｰ | 1 | [12 empty] | 1 | 1
|  | (R-1)集中ｺﾝﾄﾛｰﾗｰ | 運転/停止・温度設定制御管理 | [15 empty] | 式
|  |  |  | 7 | [12 empty] | 7 | 7
|  | ﾜｲﾔｰﾄﾞﾘﾓｺﾝｰ（室内機用） | [16 empty] | 個
|  |  |  | 150 | [12 empty] | 150 | 150
|  | 空調機集中制御配線 | EM-CEE 1.25mm2-2C(天井内) | [15 empty] | m
|  |  |  | 50 | [12 empty] | 50 | 50
|  | 全熱交換機連動用配線 | EM-CEE 1.25mm2-2C(天井内) | [15 empty] | m
|  |  |  | 50 | [12 empty] | 50 | 50
|  | 空調用ﾘﾓｺﾝ配線 | EM-AE-1.2mm-2C（管内) | [15 empty] | m
|  |  |  | 50 | [12 empty] | 50 | 50
|  | 全熱交換機ｽｲｯﾁ配線 | EM-CEE 1.25mm-3C(管内) | [15 empty] | m
2 | 数量拾書 |  |  | 件名 | 沖縄県立芸術大学美術棟空調設備改修工事 | [19 empty] | ２
|  |  |  | 拾書・集計書番号 数量 長さ （m） ・ 面積（㎡） ・ 個数（個） | [15 empty] | 保 温 工 事 （m） |  |  |  | 塗装工 | 防錆工
|  | 名 称 | 規格・施工区分 | [13 empty] | 小計 | 合計 | 単位 | 天井内 | 屋内露出 | 屋外露出 | ｺﾝｸﾘ内 | 事（m） | 事（m）
| 2 | 空調配管設備工事
|  |  |  | 5 | 5 |  | 5 | 3 | [8 empty] | 18 | 18
|  | 冷媒管 | 屋内一般 φ12.7＋φ 6.35 | [15 empty] | m
|  |  |  | 3 | 7 | 7 | [10 empty] | 17 | 17
|  | 〃 | 〃 φ15.9＋φ 9.52 | [15 empty] | m
|  |  |  | 6 | 3 | 3 |  | 3 |  | 3 |  | 2 |  |  |  |  | 20 | 20
|  | 〃 | 〃 φ22.2＋φ 9.52 | [15 empty] | m
|  |  |  | 2 | 2 |  | 2 | 2 | [8 empty] | 8 | 8
|  | 冷媒管 | 屋外架空 φ12.7＋φ6.35 | [15 empty] | m
|  |  |  | 25 | 2 | [11 empty] | 27 | 27
|  | 〃 | 〃 φ22.2＋φ 9.52 | [15 empty] | m
|  |  |  | 2 |  | 2 | [10 empty] | 4 | 4
|  | ドレン配管(VP) | 屋外露出 40A | [15 empty] | m
|  |  |  | 2 | [12 empty] | 2 | 2
|  | ドレン配管(VP) | 屋外露出 25A | [15 empty] | m
|  |  |  | 13 |  | 10 | [10 empty] | 23 | 23
|  | ドレン配管(VP) | 屋内一般 40A | [15 empty] | m
|  |  |  | 2 | 8 | 3 | 8 | 3 |  | 2 | 2 | [5 empty] | 28 | 28
|  | ドレン配管(VP) | 屋内一般 25A | [15 empty] | m
3 | 数量拾書 |  |  | 件名 | 沖縄県立芸術大学美術棟空調設備改修工事 | [19 empty] | ３
|  |  |  | 拾書・集計書番号 数量 長さ （m） ・ 面積（㎡） ・ 個数（個） | [15 empty] | 保 温 工 事 （m） |  |  |  | 塗装工 | 防錆工
|  | 名 称 | 規格・施工区分 | [13 empty] | 小計 | 合計 | 単位 | 天井内 | 屋内露出 | 屋外露出 | ｺﾝｸﾘ内 | 事（m） | 事（m）
| 3 | 換気設備工事
|  | HEX-2 | 天井埋込形 | 1 | [12 empty] | 1 | 1
|  | 全熱交換機 | 風量：900m3/h * 100pa | [15 empty] | 台
|  | HEX-5 | 天井埋込形 | 4 | [12 empty] | 4 | 4
|  | 全熱交換機 | 風量：150m3/h * 50pa | [15 empty] | 台
|  | FE-1 | 天井埋込形(低騒音ﾀｲﾌﾟ) | 9 | [12 empty] | 9 | 9
|  | 排気ﾌｧﾝ | 風量：80m3/h * 30pa | [15 empty] | 台
|  | FE-2 | 天井埋込形(低騒音ﾀｲﾌﾟ) | 8 | [12 empty] | 8 | 8
|  | 排気ﾌｧﾝ | 風量：160m3/h * 30pa | [15 empty] | 台
|  | FE-3 | 天井埋込形(低騒音ﾀｲﾌﾟ) | 6 | [12 empty] | 6 | 6
|  | 排気ﾌｧﾝ | 風量：220m3/h * 30pa | [15 empty] | 台
|  | FE-4 | 天井埋込形(低騒音ﾀｲﾌﾟ) | 1 | [12 empty] | 1 | 1
|  | 排気ﾌｧﾝ | 風量：330m3/h * 30pa | [15 empty] | 台
|  | FE-5 | 天井埋込形ｲﾝﾀﾞｸﾄﾌｧﾝ(1#1/4) | 13 | [12 empty] | 13 | 13
|  | 排気ﾌｧﾝ | 風量：500m3/h * 50pa | [15 empty] | 台
|  | FE-6 | 天井埋込形ｲﾝﾀﾞｸﾄﾌｧﾝ(1#1/2) | 5 | [12 empty] | 5 | 5
|  | 排気ﾌｧﾝ | 風量：1200m3/h * 50pa | [15 empty] | 台
|  | FE-7 | ﾚﾝｼﾞﾌ-ﾄﾞﾌｧﾝ(深形) | 3 | [12 empty] | 3 | 3
|  | 排気ﾌｧﾝ | 風量：300m3/h * 50pa | [15 empty] | 台
|  | FE-8 | 有圧換気扇(SUS盛)(φ200) | 11 | [12 empty] | 11 | 11
|  | 排気ﾌｧﾝ | 風量：300m3/h * 30pa | [15 empty] | 台
|  | FS-1 | 天井取付形給気ｸﾞﾘﾙ(φ100) | 30 | [12 empty] | 30 | 30
|  | 給気ｸﾞﾘﾙ | 風量： m3/h * pa | [15 empty] | 台
|  | FS-2 | 天井取付形給気ｸﾞﾘﾙ(φ200) | 5 | [12 empty] | 5 | 5
|  | 給気ｸﾞﾘﾙ | 風量： m3/h * pa | [15 empty] | 台
|  |  |  | 8 | 7 | [11 empty] | 15 | 15
|  | スパイラルダクト | φ250 | [15 empty] | m
|  |  |  | 1 | 1 | 1 | 1 | 1 | 1 | 1 | 1 | 1 | 1 |  | 1 | 1 | 22 | 22
|  | スパイラルダクト | φ200 | 1 | 1 | 1 | 1 | 1 | 1 |  | 1 | 1 | 1 | 1 |  |  |  |  | m
|  |  |  | 5 | 5 | 6.5 | 3.5 | 4.5 | 4.5 | 6.5 | 6.5 | 6.5 |  | 8 | 5.5 | 5.5 | 119.5 | 120
|  | スパイラルダクト | φ150 | 5.5 | 5.5 | 6.5 | 1 | 6.5 |  | 1 | 5.5 | 5.5 | 4 | 5.5 | 5.5 |  |  |  | m
|  |  |  | 1 | 1 | 3 | 4.5 | 5.5 | 1 | 1 | 3 | 1 | 3.5 | 1 | 3 | 3 | 157.5 | 158
|  | スパイラルダクト | φ100 | 7 | 9.5 | 9.5 | 1 | 6 | 7 | 1 | 1 | 3 | 1 | 3 | 1 | 1 |  |  | m
|  |  |  | 8 |  | 1 | 2 | 1 | 1 | 1 | 6 | 1 | 6 | 1 | 1 | 1
|  | 〃 | 〃 | 1 | 1 | 7.5 | 1 | 7.5 | 2 | 1 | 4.5 | 1 | 3.5 | 1 | 1 | 1
4 | 数量拾書 |  |  | 件名 | 沖縄県立芸術大学美術棟空調設備改修工事 | [19 empty] | ４
|  |  |  | 拾書・集計書番号 数量 長さ （m） ・ 面積（㎡） ・ 個数（個） | [15 empty] | 保 温 工 事 （m） |  |  |  | 塗装工 | 防錆工
|  | 名 称 | 規格・施工区分 | [13 empty] | 小計 | 合計 | 単位 | 天井内 | 屋内露出 | 屋外露出 | ｺﾝｸﾘ内 | 事（m） | 事（m）
|  |  |  | 1 |  | 1 | 1 | 1 | 1 | 2 | 1 | 4
|  | スパイラルダクト | φ100
|  |  |  | 7 |  | 6 |  | 4 | [8 empty] | 17 | 17
|  | 風量調整ﾀﾞﾝﾊﾟｰ | φ150 | [15 empty] | 個
|  |  |  | 1 |  | 1 | 1 | [9 empty] | 3 | 3
|  | 防火ﾀﾞﾝﾊﾟｰ | φ100 | [15 empty] | 個
|  | (ﾁｬﾝﾊﾞｰ・ﾎﾞｯｸｽ工事) | [14 empty] | 0 | 0
|  | 矩形ダクト | 0.5mm（～450） | [15 empty] | m2
|  |  |  | 6 |  | 4 | [10 empty] | 10 | 10
|  | GVS | 350x300 | [15 empty] | 個
|  |  |  | 4 | 4 |  | 2 | 2 |  | 2 | 2 | [5 empty] | 16 | 16
|  | GVS | 250x200 | [15 empty] | 個
|  |  |  | 2 |  | 2 | [10 empty] | 4 | 4
|  | GVS | 200x200 | [15 empty] | 個

## 衛生代価表 (hidden)
|  | 代 価 表 |  |  | 国土交通省建築工事積算基準平成27年版 P-420,421(ｲﾝﾊﾞｰﾄ桝） |  | Ｐ－１
No | 名 称 | 規 格 | 数 量 | 単位 | 単 価 | 金 額 | 備 考
1 | #REF! | #REF!
| 根切り |  | 4.5 | m3 | 1290 | 5805 | 県単 P-257
| 埋戻し |  | 3.5 | m3 | 2570 | 8995 | 県単 P-257
| 残土処分 | (場内敷きならし） | 1 | m3 | 5440 | 5440 | 県単 P-257
| 砂利事業（再生） |  | 0.11 | m3 | 8340 | 917.4 | 県単 P-257
| 捨ｺﾝｸﾘｰﾄ |  | 0.06 | m3 | 30600 | 1836 | 県単 P-258
| ｺﾝｸﾘｰﾄ | (生ｺﾝ打設 桝用） | 0.45 | m3 | 30900 | 13905 | 県単 P-257
| 型枠 | （２回使用） | 6.39 | m2 | 3330 | 21278 | 県単 P-111(建築)
| 鉄筋 | D10,13 | 29 | kg | 230 | 6670 | 県単 P-258
| ｲﾝﾊﾞｰﾄｺﾝｸﾘｰﾄ |  | 0.02 | m3 | 30900 | 618 | 県単 P-258
| ｲﾝﾊﾞｰﾄ型枠 | （２回使用） | 0.24 | m2 | 3330 | 799 | 県単 P-111(建築)
| ｲﾝﾊﾞｰﾄﾓﾙﾀﾙ |  | 0.02 | m3 | 44000 | 880 | 県単 P-258 |  | 建設物価 | 積算資料 | 平均単価 | 掛率 | 採用単価
[9 empty] | P-314 | P-458
| ﾏﾝﾎｰﾙ | MHA-600 | 1 | 個 | 60000 | 60000 | 市場単価平均値 | ﾏﾝﾎｰﾙ | 60200 | 59800 | 60000 | 1 | 60000
| 雑材料 | (ﾏﾝﾎｰﾙ) * 5% | 0.05 | 式 | 60000 | 3000
| 特殊作業員 |  | 0.67 | 人 | 21560 | 14445 | 19600*1.1=
| 普通作業員 |  | 0.15 | 人 | 18920 | 2838 | 17200*1.1= |  | 建設物価 | 積算資料 | 平均単価 | 掛率 | 採用単価
[9 empty] | P-791 | P-279
| ﾄﾗｯｸｸﾚｰﾝ(ｵﾍﾟﾚｰﾀｰ付） | 4.9t | 0 | 日 | 36500 | 0 | 市場単価平均値 |  | 36000 | 37000 | 36500 | 1 | 36500
| その他 | (労) * 23% | 0.18 | 式 | 17283 | 3110
| 計 |  |  |  |  | 150536.4
| 設 定 価 格 |  |  |  | ≒ | 151000
|  | 代 価 表 |  |  | 国土交通省建築工事積算基準平成27年版 P-420,421(ｲﾝﾊﾞｰﾄ桝） |  | Ｐ－2
No | 名 称 | 規 格 | 数 量 | 単位 | 単 価 | 金 額 | 備 考
2 | #REF! | #REF!
| 根切り |  | 4.84 | m3 | 1290 | 6243 | 県単 P-257
| 埋戻し |  | 3.77 | m3 | 2570 | 9688 | 県単 P-257
| 残土処分 | (場内敷きならし） | 1.07 | m3 | 5440 | 5820 | 県単 P-257
| 砂利事業（再生） |  | 0.11 | m3 | 8340 | 917.4 | 県単 P-257
| 捨ｺﾝｸﾘｰﾄ |  | 0.06 | m3 | 30600 | 1836 | 県単 P-258
| ｺﾝｸﾘｰﾄ | (生ｺﾝ打設 桝用） | 0.48 | m3 | 30900 | 14832 | 県単 P-257
| 型枠 | （２回使用） | 6.97 | m2 | 3330 | 23210 | 県単 P-111(建築)
| 鉄筋 | D10,13 | 29.9 | kg | 230 | 6877 | 県単 P-258
| ｲﾝﾊﾞｰﾄｺﾝｸﾘｰﾄ |  | 0.02 | m3 | 30900 | 618 | 県単 P-258
| ｲﾝﾊﾞｰﾄ型枠 | （２回使用） | 0.24 | m2 | 3330 | 799 | 県単 P-111(建築)
| ｲﾝﾊﾞｰﾄﾓﾙﾀﾙ |  | 0.02 | m3 | 44000 | 880 | 県単 P-258 |  | 建設物価 | 積算資料 | 平均単価 | 掛率 | 採用単価
[9 empty] | P-314 | P-458
| ﾏﾝﾎｰﾙ | MHA-600 | 1 | 個 | 60000 | 60000 | 市場単価平均値 | ﾏﾝﾎｰﾙ | 60200 | 59800 | 60000 | 1 | 60000
| 雑材料 | (ﾏﾝﾎｰﾙ) * 5% | 0.05 | 式 | 60000 | 3000
| 特殊作業員 |  | 0.67 | 人 | 21560 | 14445 | 19600*1.1=
| 普通作業員 |  | 0.15 | 人 | 18920 | 2838 | 17200*1.1= |  | 建設物価 | 積算資料 | 平均単価 | 掛率 | 採用単価
[9 empty] | P-791 | P-279
| ﾄﾗｯｸｸﾚｰﾝ(ｵﾍﾟﾚｰﾀｰ付） | 4.9t | 0 | 日 | 36500 | 0 | 市場単価平均値 |  | 36000 | 37000 | 36500 | 1 | 36500
| その他 | (労) * 23% | 0.18 | 式 | 17283 | 3110
| 計 |  |  |  |  | 155113.4
| 設 定 価 格 |  |  |  | ≒ | 155000
|  | 代 価 表 |  |  | 国土交通省建築工事積算基準平成27年版 P-420,421(ｲﾝﾊﾞｰﾄ桝） |  | Ｐ－3
No | 名 称 | 規 格 | 数 量 | 単位 | 単 価 | 金 額 | 備 考
3 | #REF! | #REF!
| 根切り |  | 12.59 | m3 | 1290 | 16241 | 県単 P-257
| 埋戻し |  | 10.8 | m3 | 2570 | 27756 | 県単 P-257
| 残土処分 | (場内敷きならし） | 1.79 | m3 | 5440 | 9737 | 県単 P-257
| 砂利事業（再生） |  | 0.29 | m3 | 8340 | 2418.6 | 県単 P-257
| 捨ｺﾝｸﾘｰﾄ |  | 0.12 | m3 | 30600 | 3672 | 県単 P-258
| ｺﾝｸﾘｰﾄ | (生ｺﾝ打設 桝用） | 0.54 | m3 | 30900 | 16686 | 県単 P-257
| 型枠 | （２回使用） | 5.51 | m2 | 3330 | 18348 | 県単 P-111(建築)
| 鉄筋 | D10,13 | 23.4 | kg | 230 | 5382 | 県単 P-258
| ｲﾝﾊﾞｰﾄｺﾝｸﾘｰﾄ |  | 0.1 | m3 | 30900 | 3090 | 県単 P-258
| ｲﾝﾊﾞｰﾄ型枠 | （２回使用） | 0.48 | m2 | 3330 | 1598 | 県単 P-111(建築)
| ｲﾝﾊﾞｰﾄﾓﾙﾀﾙ |  | 0.05 | m3 | 44000 | 2200 | 県単 P-258 |  | 建設物価 | 積算資料 | 平均単価 | 掛率 | 採用単価
[9 empty] | P-314 | P-458
| ﾏﾝﾎｰﾙ | MHA-600 | 1 | 個 | 60000 | 60000 | 市場単価平均値 | ﾏﾝﾎｰﾙ | 60200 | 59800 | 60000 | 1 | 60000
| 雑材料 | (ﾏﾝﾎｰﾙ) * 5% | 0.05 | 式 | 60000 | 3000
| 特殊作業員 |  | 1.2 | 人 | 21560 | 25872 | 19600*1.1=
| 普通作業員 |  | 0.31 | 人 | 18920 | 5865 | 17200*1.1= |  | 建設物価 | 積算資料 | 平均単価 | 掛率 | 採用単価
[9 empty] | P-791 | P-279
| ﾄﾗｯｸｸﾚｰﾝ(ｵﾍﾟﾚｰﾀｰ付） | 4.9t | 0.1 | 日 | 36500 | 3650 | 市場単価平均値 |  | 36000 | 37000 | 36500 | 1 | 36500
| その他 | (労) * 23% | 0.18 | 式 | 31737 | 5712
| 計 |  |  |  |  | 211227.6
| 設 定 価 格 |  |  |  | ≒ | 211000

## SPﾀﾞｸﾄ (hidden)
スパイラルダクト複合単価 | [21 empty] | 歩掛：国土交通省公共建築工事積算基準平成27年度版 P736～737 | [9 empty] | NO,5
ダクト |  |  |  |  | 補 助 材 | [11 empty] | 異形継手 |  |  | 雑材量 |  |  | ダクト工 |  | 運搬費 |  |  | その他 | [5 empty] | 2017年 3月号
口径 |  | スパイラルダクト |  |  | ﾀﾞｸﾄ用ﾃｰﾌﾟ(50mm) |  | ﾀｯﾌﾟｽｸﾘｭｰ |  | シール材 |  | 吊ﾎﾞﾙﾄ用平鋼 |  | 棒鋼(M10又M9） |  | ボルトナット |  | 材料費×20% |  |  | 材料+異形継手×15% |  |  | ﾀﾞｸﾄ工 | 14900 | 材料+雑材×5% |  |  | 材+労+雑×0.2 |  |  | 合計 | 複合単価 |  | 単価
|  | 単価 |  |  | 単価= | 17 | 単価= | 1.9 | 単価= | 1.4 | 単価= | 134 | 単価= | 83.8 | 単価= | 4.4 | 材計 |  |  | 材+異＝計 |  |  | 1.1 | 16390 | 材+雑＝計 |  |  | 計 |  |  |  |  | ダクト径 | 県単P-4108,4109,4110 | 採用単価
100 | 0.5t | 446 | 1.1 | 490 | 0.63 | 10 | 4 | 7 | 12 | 16 | 0.11 | 14 | 0.17 | 14 | 0.47 | 2 | 553 | 0.2 | 110 | 663 | 0.15 | 99 | 0.115 | 1884 | 162 | 0.05 | 8 | 2654 | 0.2 | 530 | 3184 | 3180 | 100 | 446 | 446
125 |  | 554 | 1.1 | 609 | 0.79 | 13 | 4 | 7 | 15 | 21 | 0.14 | 18 | 0.17 | 14 | 0.47 | 2 | 684 | 0.2 | 136 | 820 | 0.15 | 123 | 0.115 | 1884 | 198 | 0.05 | 9 | 2836 | 0.2 | 567 | 3403 | 3400 | 125 | 554 | 554
150 |  | 625 | 1.1 | 687 | 0.88 | 14 | 4 | 7 | 17 | 23 | 0.16 | 21 | 0.17 | 14 | 0.47 | 2 | 768 | 0.2 | 153 | 921 | 0.15 | 138 | 0.133 | 2179 | 219 | 0.05 | 10 | 3248 | 0.2 | 649 | 3897 | 3900 | 150 | 625 | 625
175 |  | 728 | 1.1 | 800 | 1.1 | 18 | 4 | 7 | 21 | 29 | 0.18 | 24 | 0.17 | 14 | 0.47 | 2 | 894 | 0.2 | 178 | 1072 | 0.15 | 160 | 0.155 | 2540 | 254 | 0.05 | 12 | 3784 | 0.2 | 756 | 4540 | 4540 | 175 | 728 | 728
200 |  | 831 | 1.1 | 914 | 1.26 | 21 | 6 | 11 | 23 | 32 | 0.2 | 26 | 0.17 | 14 | 0.47 | 2 | 1020 | 0.2 | 204 | 1224 | 0.15 | 183 | 0.174 | 2851 | 289 | 0.05 | 14 | 4272 | 0.2 | 854 | 5126 | 5130 | 200 | 831 | 831
225 |  | 939 | 1.1 | 1032 | 1.41 | 23 | 6 | 11 | 27 | 37 | 0.22 | 29 | 0.17 | 14 | 0.47 | 2 | 1148 | 0.2 | 229 | 1377 | 0.15 | 206 | 0.191 | 3130 | 322 | 0.05 | 16 | 4729 | 0.2 | 945 | 5674 | 5670 | 225 | 939 | 939
250 |  | 1030 | 1.1 | 1133 | 1.57 | 26 | 6 | 11 | 28 | 39 | 0.25 | 33 | 0.17 | 14 | 0.47 | 2 | 1258 | 0.2 | 251 | 1509 | 0.15 | 226 | 0.2 | 3278 | 351 | 0.05 | 17 | 5030 | 0.2 | 1006 | 6036 | 6040 | 250 | 1030 | 1030
275 |  | 1140 | 1.1 | 1254 | 1.73 | 29 | 6 | 11 | 32 | 44 | 0.26 | 34 | 0.17 | 14 | 0.47 | 2 | 1388 | 0.2 | 277 | 1665 | 0.15 | 249 | 0.22 | 3605 | 383 | 0.05 | 19 | 5538 | 0.2 | 1107 | 6645 | 6650 | 275 | 1140 | 1140
300 |  | 1240 | 1.1 | 1364 | 1.88 | 31 | 8 | 15 | 34 | 47 | 0.33 | 44 | 0.17 | 14 | 0.47 | 2 | 1517 | 0.2 | 303 | 1820 | 0.15 | 273 | 0.25 | 4097 | 426 | 0.05 | 21 | 6211 | 0.2 | 1242 | 7453 | 7450 | 300 | 1240 | 1240
350 |  | 1550 | 1.1 | 1705 | 2.2 | 37 | 8 | 15 | 40 | 56 | 0.34 | 45 | 0.17 | 14 | 0.47 | 2 | 1874 | 0.2 | 374 | 2248 | 0.15 | 337 | 0.288 | 4720 | 506 | 0.05 | 25 | 7330 | 0.2 | 1466 | 8796 | 8800 | 350 | 1550 | 1550
400 |  | 1640 | 1.1 | 1804 | 2.51 | 42 | 10 | 19 | 46 | 64 | 0.38 | 50 | 0.17 | 14 | 0.47 | 2 | 1995 | 0.2 | 399 | 2394 | 0.15 | 359 | 0.336 | 5507 | 550 | 0.05 | 27 | 8287 | 0.2 | 1657 | 9944 | 9940 | 400 | 1640 | 1640
450 |  | 1920 | 1.1 | 2112 | 2.83 | 48 | 10 | 19 | 53 | 74 | 0.43 | 57 | 0.46 | 38 | 0.94 | 4 | 2352 | 0.2 | 470 | 2822 | 0.15 | 423 | 0.392 | 6424 | 663 | 0.05 | 33 | 9702 | 0.2 | 1940 | 11642 | 11600 | 450 | 1920 | 1920
500 |  | 2530 | 1.1 | 2783 | 3.14 | 53 | 12 | 22 | 58 | 81 | 0.47 | 62 | 0.46 | 38 | 0.94 | 4 | 3043 | 0.2 | 608 | 3651 | 0.15 | 547 | 0.433 | 7096 | 807 | 0.05 | 40 | 11334 | 0.2 | 2266 | 13600 | 13600 | 500 | 2530 | 2530
550 |  | 2790 | 1.1 | 3069 | 3.45 | 58 | 12 | 22 | 75 | 105 | 0.52 | 69 | 0.46 | 38 | 0.94 | 4 | 3365 | 0.2 | 673 | 4038 | 0.15 | 605 | 0.509 | 8342 | 901 | 0.05 | 45 | 13030 | 0.2 | 2606 | 15636 | 15600 | 550 | 2790 | 2790
600 | 0.6t | 3040 | 1.1 | 3344 | 3.77 | 64 | 14 | 26 | 83 | 116 | 0.56 | 75 | 0.46 | 38 | 0.94 | 4 | 3667 | 0.2 | 733 | 4400 | 0.15 | 660 | 0.52 | 8522 | 983 | 0.05 | 49 | 13631 | 0.2 | 2726 | 16357 | 16400 | 600 | 3040 | 3040
650 |  | 3740 | 1.1 | 4114 | 4.08 | 69 | 14 | 26 | 88 | 123 | 0.61 | 81 | 0.46 | 38 | 0.94 | 4 | 4455 | 0.2 | 891 | 5346 | 0.15 | 801 | 0.577 | 9457 | 1142 | 0.05 | 57 | 15661 | 0.2 | 3132 | 18793 | 18800 | 650 | 3740 | 3740
700 |  | 4030 | 1.1 | 4433 | 4.4 | 74 | 16 | 30 | 95 | 133 | 0.65 | 87 | 0.46 | 38 | 0.94 | 4 | 4799 | 0.2 | 959 | 5758 | 0.15 | 863 | 0.606 | 9932 | 1229 | 0.05 | 61 | 16614 | 0.2 | 3322 | 19936 | 19900 | 700 | 4030 | 4030
750 |  | 5270 | 1.1 | 5797 | 4.71 | 80 | 16 | 30 | 102 | 142 | 0.7 | 93 | 0.46 | 38 | 0.94 | 4 | 6184 | 0.2 | 1236 | 7420 | 0.15 | 1113 | 0.654 | 10719 | 1500 | 0.05 | 75 | 19327 | 0.2 | 3865 | 23192 | 23200 | 750 | 5270 | 5270
800 |  | 5620 | 1.1 | 6182 | 5.02 | 85 | 18 | 34 | 108 | 151 | 0.74 | 99 | 0.46 | 38 | 0.94 | 4 | 6593 | 0.2 | 1318 | 7911 | 0.15 | 1186 | 0.694 | 11374 | 1597 | 0.05 | 79 | 20550 | 0.2 | 4110 | 24660 | 24700 | 800 | 5620 | 5620
850 | 0.8t | 6820 | 1.1 | 7502 | 5.34 | 90 | 18 | 34 | 115 | 161 | 0.79 | 105 | 0.46 | 38 | 0.94 | 4 | 7934 | 0.2 | 1586 | 9520 | 0.15 | 1428 | 0.721 | 11817 | 1860 | 0.05 | 93 | 22858 | 0.2 | 4571 | 27429 | 27400 | 850 | 6820 | 6820
900 |  | 7220 | 1.1 | 7942 | 5.65 | 96 | 20 | 38 | 122 | 170 | 0.82 | 109 | 0.46 | 38 | 0.94 | 4 | 8397 | 0.2 | 1679 | 10076 | 0.15 | 1511 | 0.769 | 12603 | 1966 | 0.05 | 98 | 24288 | 0.2 | 4857 | 29145 | 29100 | 900 | 7220 | 7220
| 補助材品名 |  |  |  |  | 積算資料2017.2 |  |  | 建設物価2017.2 |  |  | 採用単価 |  |  | 単価詳細設定 | [10 empty] | 備考
| ダクト単価 | [13 empty] | 各直管ダクト径
| ダクト用テープ単価 | [10 empty] | 17 |  | 円 | [11 empty] | ※県参考単価 P-4106より
| タップスクリュー単価 | [10 empty] | 1.9 |  | 円 | [11 empty] | ※県参考単価 P-4112より
| シール材単価 | [10 empty] | 1.4 |  | 円 | [11 empty] | ※県参考単価 P-4112より
| 吊ボルト用平鋼単価 | [10 empty] | 134 |  | 円 | 25×3 | [10 empty] | ※県参考単価 P-4025より
| 棒鋼単価 | [10 empty] | 83.8 |  | 円 | M10又は呼び径9L L-25×25×3 | [10 empty] | ※県参考単価 P-4025より
| ボルトナット単価 | [10 empty] | 4.4 |  | 円 | M8×20L | [10 empty] | ※県参考単価 P-4027より

## (SP)ﾀﾞｸﾄ (hidden)
スパイラルダクト複合単価 | [21 empty] | 歩掛：国土交通省公共建築工事積算基準令和3年度版 P728 | [9 empty] | NO,4
ダクト |  |  |  |  | 補 助 材 | [11 empty] | 異形継手 |  |  | 雑材量 |  |  | ダクト工 |  | 運搬費 |  |  | その他 | [5 empty] | 2022年 2月号
口径 |  | スパイラルダクト |  |  | ﾀﾞｸﾄ用ﾃｰﾌﾟ(50mm) |  | ﾀｯﾌﾟｽｸﾘｭｰ |  | シール材 |  | 吊ﾎﾞﾙﾄ用平鋼 |  | 棒鋼(M10又M9） |  | ボルトナット |  | 材料費×20% |  |  | 材料+異形継手×15% |  |  | ﾀﾞｸﾄ工 | 18000 | 材料+雑材×5% |  |  | 材+労+雑×0.2 |  |  | 合計 | 複合単価 |  | 単価
|  | 単価 |  |  | 単価= | 64.5 | 単価= | 2 | 単価= | 1.7 | 単価= | 200 | 単価= | 25.35 | 単価= | 5 | 材計 |  |  | 材+異＝計 |  |  | 1.1 | 19800 | 材+雑＝計 |  |  | 計 |  |  |  |  | ダクト径 | 建設物価P-735 | 積算資料P-884 | 7%高 | 採用単価
100 | 0.5t | 468 | 1.1 | 514 | 0.63 | 41 | 4 | 8 | 12 | 20 | 0.11 | 22 | 0.17 | 4 | 0.47 | 2 | 611 | 0.2 | 122 | 733 | 0.15 | 110 | 0.115 | 2277 | 721 | 0.05 | 36 | 3156 | 0.2 | 631 | 3787 | 3790 | 100 | 460 | 460 | 492.2 | 492
125 |  | 581 | 1.1 | 639 | 0.79 | 51 | 4 | 8 | 15 | 26 | 0.14 | 28 | 0.17 | 4 | 0.47 | 2 | 758 | 0.2 | 152 | 910 | 0.15 | 137 | 0.115 | 2277 | 895 | 0.05 | 45 | 3369 | 0.2 | 674 | 4043 | 4040 | 125 | 該当無し | 571 | 610.97 | 611
150 |  | 656 | 1.1 | 721 | 0.88 | 57 | 4 | 8 | 17 | 29 | 0.16 | 32 | 0.17 | 4 | 0.47 | 2 | 853 | 0.2 | 171 | 1024 | 0.15 | 154 | 0.133 | 2633 | 1007 | 0.05 | 50 | 3861 | 0.2 | 772 | 4633 | 4630 | 150 | 643 | 643 | 688.01 | 688
175 |  | 764 | 1.1 | 840 | 1.1 | 71 | 4 | 8 | 21 | 36 | 0.18 | 36 | 0.17 | 4 | 0.47 | 2 | 997 | 0.2 | 199 | 1196 | 0.15 | 179 | 0.155 | 3069 | 1176 | 0.05 | 59 | 4503 | 0.2 | 901 | 5404 | 5400 | 175 | 該当無し | 748 | 800.36 | 800
200 |  | 872 | 1.1 | 959 | 1.26 | 81 | 6 | 12 | 23 | 39 | 0.2 | 40 | 0.17 | 4 | 0.47 | 2 | 1137 | 0.2 | 227 | 1364 | 0.15 | 205 | 0.174 | 3445 | 1342 | 0.05 | 67 | 5081 | 0.2 | 1016 | 6097 | 6100 | 200 | 該当無し | 854 | 913.78 | 914
225 |  | 985 | 1.1 | 1083 | 1.41 | 91 | 6 | 12 | 27 | 46 | 0.22 | 44 | 0.17 | 4 | 0.47 | 2 | 1282 | 0.2 | 256 | 1538 | 0.15 | 231 | 0.191 | 3782 | 1513 | 0.05 | 76 | 5627 | 0.2 | 1125 | 6752 | 6750 | 225 | 該当無し | 964 | 1031.48 | 1031
250 |  | 1080 | 1.1 | 1188 | 1.57 | 101 | 6 | 12 | 28 | 48 | 0.25 | 50 | 0.17 | 4 | 0.47 | 2 | 1405 | 0.2 | 281 | 1686 | 0.15 | 253 | 0.2 | 3960 | 1658 | 0.05 | 83 | 5982 | 0.2 | 1196 | 7178 | 7180 | 250 | 該当無し | 1060 | 1134.2 | 1134
275 |  | 1190 | 1.1 | 1309 | 1.73 | 112 | 6 | 12 | 32 | 54 | 0.26 | 52 | 0.17 | 4 | 0.47 | 2 | 1545 | 0.2 | 309 | 1854 | 0.15 | 278 | 0.22 | 4356 | 1823 | 0.05 | 91 | 6579 | 0.2 | 1316 | 7895 | 7900 | 275 | 該当無し | 1170 | 1251.9 | 1252
300 |  | 1300 | 1.1 | 1430 | 1.88 | 121 | 8 | 16 | 34 | 58 | 0.33 | 66 | 0.17 | 4 | 0.47 | 2 | 1697 | 0.2 | 339 | 2036 | 0.15 | 305 | 0.25 | 4950 | 2002 | 0.05 | 100 | 7391 | 0.2 | 1478 | 8869 | 8870 | 300 | 該当無し | 1270 | 1358.9 | 1359
350 |  | 1620 | 1.1 | 1782 | 2.2 | 142 | 8 | 16 | 40 | 68 | 0.34 | 68 | 0.17 | 4 | 0.47 | 2 | 2082 | 0.2 | 416 | 2498 | 0.15 | 375 | 0.288 | 5702 | 2457 | 0.05 | 123 | 8698 | 0.2 | 1740 | 10438 | 10400 | 350 | 該当無し | 1640 | 1754.8 | 1755
400 |  | 1720 | 1.1 | 1892 | 2.51 | 162 | 10 | 20 | 46 | 78 | 0.38 | 76 | 0.17 | 4 | 0.47 | 2 | 2234 | 0.2 | 447 | 2681 | 0.15 | 402 | 0.336 | 6653 | 2636 | 0.05 | 132 | 9868 | 0.2 | 1974 | 11842 | 11800 | 400 | 1820 | 該当無し | 1947.4 | 1820
450 |  | 2010 | 1.1 | 2211 | 2.83 | 183 | 10 | 20 | 53 | 90 | 0.43 | 86 | 0.46 | 12 | 0.94 | 5 | 2607 | 0.2 | 521 | 3128 | 0.15 | 469 | 0.392 | 7762 | 3076 | 0.05 | 154 | 11513 | 0.2 | 2303 | 13816 | 13800 | 450 | 2050 | 該当無し | 2193.5 | 2050
500 |  | 2650 | 1.1 | 2915 | 3.14 | 203 | 12 | 24 | 58 | 99 | 0.47 | 94 | 0.46 | 12 | 0.94 | 5 | 3352 | 0.2 | 670 | 4022 | 0.15 | 603 | 0.433 | 8573 | 3955 | 0.05 | 198 | 13396 | 0.2 | 2679 | 16075 | 16100 | 500 | 該当無し | 2980 | 3188.6 | 3189
550 |  | 2920 | 1.1 | 3212 | 3.45 | 223 | 12 | 24 | 75 | 128 | 0.52 | 104 | 0.46 | 12 | 0.94 | 5 | 3708 | 0.2 | 742 | 4450 | 0.15 | 668 | 0.509 | 10078 | 4376 | 0.05 | 219 | 15415 | 0.2 | 3083 | 18498 | 18500 | 550 | 該当無し | 3280 | 3509.6 | 3510
600 | 0.6t | 3190 | 1.1 | 3509 | 3.77 | 243 | 14 | 28 | 83 | 141 | 0.56 | 112 | 0.46 | 12 | 0.94 | 5 | 4050 | 0.2 | 810 | 4860 | 0.15 | 729 | 0.52 | 10296 | 4779 | 0.05 | 239 | 16124 | 0.2 | 3225 | 19349 | 19300 | 600 | 該当無し | 3570 | 3819.9 | 3820
650 |  | 3920 | 1.1 | 4312 | 4.08 | 263 | 14 | 28 | 88 | 150 | 0.61 | 122 | 0.46 | 12 | 0.94 | 5 | 4892 | 0.2 | 978 | 5870 | 0.15 | 881 | 0.577 | 11425 | 5773 | 0.05 | 289 | 18465 | 0.2 | 3693 | 22158 | 22200 | 650 | 該当無し | 4390 | 4697.3 | 4697
700 |  | 4230 | 1.1 | 4653 | 4.4 | 284 | 16 | 32 | 95 | 162 | 0.65 | 130 | 0.46 | 12 | 0.94 | 5 | 5278 | 0.2 | 1056 | 6334 | 0.15 | 950 | 0.606 | 11999 | 6228 | 0.05 | 311 | 19594 | 0.2 | 3919 | 23513 | 23500 | 700 | 該当無し | 4720 | 5050.4 | 5050
750 |  | 5530 | 1.1 | 6083 | 4.71 | 304 | 16 | 32 | 102 | 173 | 0.7 | 140 | 0.46 | 12 | 0.94 | 5 | 6749 | 0.2 | 1350 | 8099 | 0.15 | 1215 | 0.654 | 12949 | 7964 | 0.05 | 398 | 22661 | 0.2 | 4532 | 27193 | 27200 | 750 | 該当無し | 6190 | 6623.3 | 6623
800 |  | 5900 | 1.1 | 6490 | 5.02 | 324 | 18 | 36 | 108 | 184 | 0.74 | 148 | 0.46 | 12 | 0.94 | 5 | 7199 | 0.2 | 1440 | 8639 | 0.15 | 1296 | 0.694 | 13741 | 8495 | 0.05 | 425 | 24101 | 0.2 | 4820 | 28921 | 28900 | 800 | 該当無し | 6600 | 7062 | 7062
850 | 0.8t | 7160 | 1.1 | 7876 | 5.34 | 344 | 18 | 36 | 115 | 196 | 0.79 | 158 | 0.46 | 12 | 0.94 | 5 | 8627 | 0.2 | 1725 | 10352 | 0.15 | 1553 | 0.721 | 14276 | 10180 | 0.05 | 509 | 26690 | 0.2 | 5338 | 32028 | 32000 | 850 | 該当無し | 7980 | 8538.6 | 8539
900 |  | 7580 | 1.1 | 8338 | 5.65 | 364 | 20 | 40 | 122 | 207 | 0.82 | 164 | 0.46 | 12 | 0.94 | 5 | 9130 | 0.2 | 1826 | 10956 | 0.15 | 1643 | 0.769 | 15226 | 10773 | 0.05 | 539 | 28364 | 0.2 | 5673 | 34037 | 34000 | 900 | 該当無し | 8450 | 9041.5 | 9042
| 補助材品名 | [8 empty] | 建設物価 |  | 積算資料 |  | 採用単価 |  |  | 単価詳細設定
| ダクト単価 |  |  |  |  | 積算資料P-884 | [10 empty] | 各直管ダクト径
| ダクト用テープ単価 |  |  |  |  | 建設物価P-860 |  |  | 64.5 | P-860 | 69 | P-860 | 60 | 64.5
| タップスクリュー単価 |  |  |  |  | 県単P-70 |  |  | 2 |  |  |  |  | 2
| シール材単価 |  |  |  |  | 県単P-70 |  |  | 1.7 |  |  |  |  | 1.7
| 吊ボルト用平鋼単価 | [7 empty] | 200 | P-25 | 214 | P-29 | 186 | 200 |  |  | 25×3 | [5 empty] | 建設物価 = 214000 ÷ 1000 = 214
| 棒鋼単価 | [7 empty] | 25.35 | P-25 | 22.7 | P-68 | 28 | 25.35 |  |  | M10
| 六角ボルトナット |  |  |  |  | 県単P-2 |  |  | 5 |  |  |  |  | 5 |  |  | M8×20L

## 複合(電気) (hidden)
令和５年 ３月 日
複合単価計算書- |  |  | 1 | [7 empty] | 建設物価 | 5年3月号 | 電 工= | 18300 | 1.2 | 公共建築工事(営繕部)積算基準令和3年版
[15 empty] | 21960 | 営繕単価令和5年3月以降（本島4週6休未満）
[11 empty] | 積算資料 | 5年3月号 | 普通作業員= | 19600 | 1.2 | 執務並行単価令和5年3月以降（本島4週6休未満）
23520
工事名称： |  | 沖縄県立芸術大学空調設備改修工事設計業務(電気設備)
| 複合単価 | 材 料 品 目 | 規格寸法 | 比 | 較 | 表 | 単価設定 | 乗率 | 乗率 | 付属品 | 雑材料 | 資 材 費 | 電 工 |  | 普 通 作 業 員 |  | その他 | 合 計 | 歩掛リ
No | 設定 |  |  | 物 価 資 料･カ タ ロ グ 等･見 積 書 |  |  |  | (低減率) | (数量) |  |  | 総 合 計 | 掛 率 | 金 額 | 掛 率 | 金 額 |  |  | 頁 数
|  | 電線管 |  | 570 | 689 | 物=308/4m | 平均値 | 1 | 1.1 | 0.3 | 0.05 |  | 0.054*1.2 |  |  |  | 0.25
複1-1 | 1890 | (22)VE | 露出 | 77 | 76 | 資=303/4m | 76.5 | 77 | 85 | 23 | 5 | 113 | 0.0648 | 1423.01 |  |  | 356 | 1892 | 622
|  | 電線管 |  | 570 | 689 | 物=599/4m | 平均値 | 1 | 1.1 | 0.3 | 0.05 |  | 0.064*1.2 |  |  |  | 0.25
複1-2 | 2320 | (28)VE | 露出 | 150 | 148 | 資=593/4m | 149 | 149 | 164 | 45 | 10 | 219 | 0.0768 | 1686.53 |  |  | 422 | 2327 | 622
|  | 電線管 |  | 570 | 689 | 物=1589/4m | 平均値 | 1 | 1.05 | 0.3 | 0.05 |  | 0.130*1.2 |  |  |  | 0.25
複1-3 | 4840 | (54)VE | 露出 | 397 | 395 | 資=1580/4m | 396 | 396 | 416 | 119 | 27 | 562 | 0.156 | 3425.76 |  |  | 856 | 4843 | 622
|  | 電線管 |  | 570 | 689 | 物=421/4m | 平均値 | 1 | 1.1 | 0.3 | 0.05 |  | 0.054*1.2 |  |  |  | 0.25
複1-4 | 1930 | (22)HIVE | 露出 | 105 | 105 | 資=420/4m | 105 | 105 | 116 | 32 | 7 | 155 | 0.0648 | 1423.01 |  |  | 356 | 1934 | 622
|  | 電線管 |  | 570 | 689 | 物=819/4m | 平均値 | 1 | 1.1 | 0.3 | 0.05 |  | 0.064*1.2 |  |  |  | 0.25
複1-5 | 2410 | (28)HIVE | 露出 | 205 | 204 | 資=814/4m | 204.5 | 205 | 226 | 62 | 14 | 302 | 0.0768 | 1686.53 |  |  | 422 | 2410 | 622
|  | アウトレットボックス |  | 576 | 693 |  | 平均値 | 1 | 1 |  | 0.02 | [5 empty] | 0.25
複1-6 | 2920 | 4角中浅 VE |  | 167 | 180 |  | 173.5 | 174 | 174 |  | 3 | 177 | 0.1 | 2196 |  |  | 549 | 2922 | 626
|  | プルボックス |  | 602 | 716 |  | 平均値 | 1 | 1 |  | 0.02 | [5 empty] | 0.25
複1-7 | 14000 | 200*200*100 SUS-WP |  | 8450 | 7040 |  | 7745 | 7745 | 7745 |  | 154.9 | 7899.9 | 0.25 | 5490 |  |  | 1373 | 14762 | 626
|  | プルボックス |  | 602 | 716 |  | 平均値 | 1 | 1 |  | 0.02 | [5 empty] | 0.25
複1-8 | 30000 | 300*300*200 SUS-WP |  | 20700 | 18400 |  | 19550 | 19550 | 19550 |  | 391 | 19941 | 0.4 | 8784 |  |  | 2196 | 30921 | 626
複1-9
|  | ＥＭ－ＩＥ電線 |  | 549 | 657 |  | 平均値 | 1 | 1.15 |  | 0.05 | [5 empty] | 0.25
複1-10 | 370 | EM-IE2.0 | 管内 | 59.8 | 65.7 |  | 62.75 | 62.75 | 72.16 |  | 3.61 | 75.77 | 0.011 | 241.56 |  |  | 60 | 377 | 627
|  | ＥＭ－ＩＥ電線 |  | 549 | 657 |  | 平均値 | 1 | 1.15 |  | 0.05 |  | 0.011*0.9 |  |  |  | 0.25
複1-11 | 340 | EM-IE2.0 | F2内 | 59.8 | 65.7 |  | 62.75 | 62.75 | 72.16 |  | 3.61 | 75.77 | 0.0099 | 217.4 |  |  | 54 | 347 | 627
|  | ＥＭ－ＩＥ電線 |  | 549 | 657 |  | 平均値 | 1 | 1.15 |  | 0.05 | [5 empty] | 0.25
複1-12 | 510 | EM-IE5.5sq | 管内 | 106 | 116 |  | 111 | 111 | 127.65 |  | 6.38 | 134.03 | 0.014 | 307.44 |  |  | 77 | 518 | 627
|  | ＥＭ－ＩＥ電線 |  | 549 | 657 |  | 平均値 | 1 | 1.15 |  | 0.05 |  | 0.014*0.9 |  |  |  | 0.25
複1-13 | 460 | EM-IE5.5sq | F2内 | 106 | 116 |  | 111 | 111 | 127.65 |  | 6.38 | 134.03 | 0.012 | 263.52 |  |  | 66 | 463 | 627
|  | ＥＭ－ＥＥＦケーブル |  | 549 | 657 |  | 平均値 | 1 | 1.1 |  | 0.03 | [5 empty] | 0.25
複1-14 | 690 | EM-EEF2.0-3C | ｺﾛｶﾞｼ | 203 | 207 |  | 205 | 205 | 225.5 |  | 6.77 | 232.27 | 0.017 | 373.32 |  |  | 93.33 | 698.92 | 628
複1-15
複1-16
複1-17
複1-18
複1-19
複1-20
複1-21
複1-22
令和５年 ３月 日
複合単価計算書- |  |  | 2 | [7 empty] | 建設物価 | 5年3月号 | 電 工= | 18300 | 1.2 | 公共建築工事(営繕部)積算基準令和3年版
[15 empty] | 21960 | 営繕単価令和5年3月以降（本島4週6休未満）
[11 empty] | 積算資料 | 5年3月号 | 普通作業員= | 19600 | 1.2 | 執務並行単価令和5年3月以降（本島4週6休未満）
23520
工事名称： |  | 沖縄県立芸術大学空調設備改修工事設計業務(電気設備)
| 複合単価 | 材 料 品 目 | 規格寸法 | 比 | 較 | 表 | 単価設定 | 乗率 | 乗率 | 付属品 | 雑材料 | 資 材 費 | 電 工 |  | 普 通 作 業 員 |  | その他 | 合 計 | 歩掛リ
No | 設定 |  |  | 物 価 資 料･カ タ ロ グ 等･見 積 書 |  |  |  | (低減率) | (数量) |  |  | 総 合 計 | 掛 率 | 金 額 | 掛 率 | 金 額 |  |  | 頁 数
|  | 既設キュービクル改修 |  | 琉電(見積） | 電装技研(見積) | 長嶺電機(見積) | 最安値 | 0.8 | 1
複2-1 | 219000 | 低圧一般動力盤 |  | 274000 |  | 389900 | 274000 | 219200 | 219200 |  |  | 219200 | [5 empty] | 219200
|  | 動力分電盤 |  | 琉電(見積） | 電装技研(見積) | 長嶺電機(見積) | 最安値 | 0.8 | 1 |  | 0.02 |  | 盤歩掛表参照 |  |  |  | 0.23
複2-2 | 326000 | BP-3 |  | 326000 |  | 544400 | 326000 | 260800 | 260800 |  | 5216 | 266016 | 2.256 | 49541.76 |  |  | 11394.6 | 326952 | 183
|  | 既設分電盤改修 |  | 琉電(見積） | 電装技研(見積) | 長嶺電機(見積) | 最安値 | 0.8 | 1
複2-3 | 176000 | 1P-2 |  | 228000 |  | 220500 | 220500 | 176400 | 176400 |  |  | 176400 | [5 empty] | 176400
|  | 既設分電盤改修 |  | 琉電(見積） | 電装技研(見積) | 長嶺電機(見積) | 最安値 | 0.8 | 1
複2-4 | 176000 | 1P-5 |  | 254000 |  | 220500 | 220500 | 176400 | 176400 |  |  | 176400 | [5 empty] | 176400
|  | 既設分電盤改修 |  | 琉電(見積） | 電装技研(見積) | 長嶺電機(見積) | 最安値 | 0.8 | 1
複2-5 | 97000 | 1P-A |  | 137000 |  | 121700 | 121700 | 97360 | 97360 |  |  | 97360 | [5 empty] | 97360
|  | 既設分電盤改修 |  | 琉電(見積） | 電装技研(見積) | 長嶺電機(見積) | 最安値 | 0.8 | 1
複2-6 | 97000 | 2P-3 |  | 137000 |  | 121700 | 121700 | 97360 | 97360 |  |  | 97360 | [5 empty] | 97360
|  | 既設分電盤改修 |  | 琉電(見積） | 電装技研(見積) | 長嶺電機(見積) | 最安値 | 0.8 | 1
複2-7 | 150000 | 2P-6 |  | 199000 |  | 187700 | 187700 | 150160 | 150160 |  |  | 150160 | [5 empty] | 150160
|  | 既設分電盤改修 |  | 琉電(見積） | 電装技研(見積) | 長嶺電機(見積) | 最安値 | 0.8 | 1
複2-8 | 70000 | 2P-A |  | 122000 |  | 88500 | 88500 | 70800 | 70800 |  |  | 70800 | [5 empty] | 70800
|  | 既設分電盤改修 |  | 琉電(見積） | 電装技研(見積) | 長嶺電機(見積) | 最安値 | 0.8 | 1
複2-9 | 70000 | 3P-4 |  | 129000 |  | 88500 | 88500 | 70800 | 70800 |  |  | 70800 | [5 empty] | 70800
|  | 手元開閉器 |  | ﾊﾟﾅｿﾆｯｸ(ｶﾀﾛｸﾞ) |  |  | 最安値 | 0.8 | 1 |  | 0.02 | [5 empty] | 0.25
複2-10 | 16000 | 3P30A |  | 7050 |  |  | 7050 | 5640 | 5640 |  | 112.8 | 5752.8 | 0.387 | 8498.52 |  |  | 2124.63 | 16375.95 | 183
複2-11
複2-12
|  | 照明器具再取付 | [14 empty] | 0.25
複2-13 | 9110 | LED(1300*200以上) | 埋込 | ≪ 再 取 付 ≫ | [8 empty] | 0.332 | 7290.72 |  |  | 1822.68 | 9113 | 181
複2-14
|  | 銅くず |  | 797 | 75 |  | 平均値 | 1 | 1
複2-15 | -1005 | 2号 |  | 1010 | 1000 |  | 1005 | 1005 | 1005 |  |  | 1005 | [5 empty] | -1005
|  | ナゲット処理 |  | 797 |  |  | 平均値 | 1 | 1
複2-16 | 30 |  |  | 35 |  |  | 35 | 35 | 35 |  |  | 35 | [5 empty] | 35
|  | 廃プラスチック |  |  | (株)倉敷 |  | 最安値 | 1 | 1
複2-17 | 80 |  |  |  | 80 |  | 80 | 80 | 80 |  |  | 80 | [5 empty] | 80
複2-18
複2-19
複2-20
複2-21
複2-22
令和５年 ３月 日
複合単価計算書- |  |  | 3 | 撤去 | [6 empty] | 建設物価 | 5年3月号 | 電 工= | 18300 | 1.1 | 公共建築工事(営繕部)積算基準令和3年版
[15 empty] | 20130 | 営繕単価令和5年3月以降（本島4週6休未満）
[11 empty] | 積算資料 | 5年3月号 | 普通作業員= | 19600 | 1.1 | 執務並行単価令和5年3月以降（本島4週6休未満）
21560
工事名称： |  | 沖縄県立芸術大学空調設備改修工事設計業務(電気設備)
| 複合単価 | 材 料 品 目 | 規格寸法 | 比 | 較 | 表 | 単価設定 | 乗率 | 乗率 | 付属品 | 雑材料 | 資 材 費 | 電 工 |  | 普 通 作 業 員 |  | その他 | 合 計 | 歩掛リ
No | 設定 |  |  | 物 価 資 料･カ タ ロ グ 等･見 積 書 |  |  |  | (低減率) | (数量) |  |  | 総 合 計 | 掛 率 | 金 額 | 掛 率 | 金 額 |  |  | 頁 数
|  | 手元開閉器撤去 | [10 empty] | 0.387*0.3 |  |  |  | 0.25 |  | P-220
複3-1 | 2920 | 3P30A |  | ≪ 撤 去 ≫ | [8 empty] | 0.1161 | 2337.09 |  |  | 584 | 2921 | 183
|  | 照明器具撤去 | [10 empty] | 0.332*0.4 |  |  |  | 0.25 |  | 220
複3-2 | 3340 | LED(1300*200以上) | 埋込 | ≪ 撤 去 ≫ | [8 empty] | 0.1328 | 2673.26 |  |  | 668 | 3341 | 226
複3-3
複3-4
複3-5
複3-6
複3-7
複3-8
複3-9
複3-10
複3-11
複3-12
複3-13
複3-14
複3-15
複3-16
複3-17
複3-18
複3-19
複3-20
複3-21
複3-22

## 代価表 (hidden)
|  | 代 価 表 |  |  | 改訂54版 建設工事標準歩掛 P-1185 |  | 1
No | 名 称 | 規 格 | 数 量 | 単位 | 単 価 | 金 額 | 備 考
1 | 天井 せっこうボード 突付張り 厚9.5
㎡単価
| 天井 せっこうボード（ｼﾞﾌﾟﾄｰﾝ・ﾗｲﾄ） | 厚9.5 | 1.05 | ㎡ | 410 | 430 | 資材単価算定表
| 小ねじ |  | 0.025 | kg | 440 | 11 | 営繕単価P2
労務単価表
| 内装工 |  | 0.05 | 人 | 23210 | 1160 | 21100×1.1
| その他 | (材+労)×15～23%(平均19％) | 0.19 | 式 | 1601 | 304
[9 empty] | 建設物価 | 積算資料 | 平均単価 | 掛率 | 採用単価
[9 empty] | P-324 | P-460
[8 empty] | 0 | 65600 | 64500 | 65050 | 1 | 65050
| 計 |  |  |  |  | 1905
| 設 定 価 格 |  |  |  | ≒ | 1910
|  | 代 価 表 |  |  | 改訂54版 建設工事標準歩掛 P-1185 |  | 2
No | 名 称 | 規 格 | 数 量 | 単位 | 単 価 | 金 額 | 備 考
ビニル巾木
2 | H75
| ビニル巾木 | H75 | 1.05 | ｍ | 150 | 157 | 資材単価算定表
| 接着剤 | エポキシ系 | 0.02 | ｋｇ | 1594 | 31 | 資材単価算定表
労務単価表
| 内装工 |  | 0.015 | 人 | 23210 | 348 | 21100×1.1
| その他 | (材+労)×15～23%(平均19％) | 0.19 | 式 | 536 | 101
[9 empty] | 建設物価 | 積算資料 | 平均単価 | 掛率 | 採用単価
[9 empty] | P-324 | P-460
[8 empty] | 0 | 65600 | 64500 | 65050 | 1 | 65050
| 計 |  |  |  |  | 637
| 設 定 価 格 |  |  |  | ≒ | 640
|  | 代 価 表 |  |  | 改訂54版 建設工事標準歩掛 P-1188 |  | 3
No | 名 称 | 規 格 | 数 量 | 単位 | 単 価 | 金 額 | 備 考
3 | 壁 化粧ケイカル板 突付張り 厚6.0
㎡単価
| 壁 化粧ケイカル板 | 厚6.0 | 1.05 | ㎡ | 2254.5455 | 2367 | 資材単価算定表
| くぎ | ボードくぎ | 0.025 | kg | 355 | 8 | 営繕単価P2
労務単価表
| 内装工 |  | 0.06 | 人 | 23210 | 1392 | 21100×1.1
| その他 | (材+労)×15～23%(平均19％) | 0.19 | 式 | 3767 | 715
[9 empty] | 建設物価 | 積算資料 | 平均単価 | 掛率 | 採用単価
[9 empty] | P-324 | P-460
[8 empty] | 0 | 65600 | 64500 | 65050 | 1 | 65050
| 計 |  |  |  |  | 4482
| 設 定 価 格 |  |  |  | ≒ | 4480
|  | 代 価 表 |  |  |  |  | 4
No | 名 称 | 規 格 | 数 量 | 単位 | 単 価 | 金 額 | 備 考
4 | 天井 化粧ケイカル板 突付張り 厚6.0
㎡単価
| 天井 化粧ケイカル板 | 厚6.0 | 1.05 | ㎡ | 2254.5455 | 2367 | 資材単価算定表
| 小ねじ |  | 0.03 | kg | 440 | 13 | 営繕単価P2
労務単価表
| 内装工 |  | 0.06 | 人 | 23210 | 1392 | 21100×1.1
| その他 | (材+労)×15～23%(平均19％) | 0.19 | 式 | 3772 | 716
[9 empty] | 建設物価 | 積算資料 | 平均単価 | 掛率 | 採用単価
[9 empty] | P-324 | P-460
[8 empty] | 0 | 65600 | 64500 | 65050 | 1 | 65050
| 計 |  |  |  |  | 4488
| 設 定 価 格 |  |  |  | ≒ | 4490
|  | 代 価 表 |  |  |  |  | 5
No | 名 称 | 規 格 | 数 量 | 単位 | 単 価 | 金 額 | 備 考
5 | 床モルタル塗り
| セメント | ビニル系床材下地 | 13.9 | ｋｇ | 14.8 | 205 | 資材単価算定表
| 細骨材 | 砂 | 0.035 | m3 | 3800 | 133 | 資材単価算定表
労務単価表
| 左官 |  | 0.045 | 人 | 29920 | 1346 | 27200×1.1
労務単価表
| 普通作業員 |  | 0.034 | 人 | 22000 | 748 | 20000×1.1
| その他 | (労)×15～23%(平均19％) | 0.19 | 式 | 2094 | 397
[9 empty] | 建設物価 | 積算資料 | 平均単価 | 掛率 | 採用単価
[9 empty] | P-324 | P-460
[8 empty] | 0 | 65600 | 64500 | 65050 | 1 | 65050
| 計 |  |  |  |  | 2829
| 設 定 価 格 |  |  |  | ≒ | 2830
|  | 代 価 表 |  |  |  |  | 6
No | 名 称 | 規 格 | 数 量 | 単位 | 単 価 | 金 額 | 備 考
6 | 天井材撤去（ｱｽﾍﾞｽﾄ撤去・運搬処分）
掛払い手間 脚立足場
| 内部仕上足場（ｱｽﾍﾞｽﾄ専用） | 階高4.0ｍ以下 | 82.9 | m2 | 600 | 49740
供用１日賃料・修理費含む
| 内部仕上足場（ｱｽﾍﾞｽﾄ専用） | 脚立足場 階高4.0ｍ以下 | 82.9 | m2 | 180 | 14922
基本料・修理費含む 脚立足場
| 内部仕上足場（ｱｽﾍﾞｽﾄ専用） | 階高4.0ｍ以下 転用数1 | 82.9 | m2 | 54 | 4476
| 仮設材運搬（内部仕上足場 脚立足場） | 4階建 | 82.9 | m2 | 80 | 6632
ｱｽﾍﾞｽﾄ粉じん濃度測定
| 作業中 |  | 15 | 点 | 18000 | 270000
ｱｽﾍﾞｽﾄ粉じん濃度測定
| 作業後 |  | 11 | 点 | 18000 | 198000
| 報告書作成 |  | 1 | 式 | 50000 | 50000
化粧ケイカル板
| 非飛散性アスベスト除去 | 散水、養生（レベル3） | 72.4 | m2 | 3000 | 217200
| 産業廃棄物運搬 | 県内処分4ｔ 那覇～名護 | 0.3 | m3 | 15000 | 4500
| 産業廃棄物処分 | 県内処分 | 0.54 | ｔ | 81000 | 43740
| 衛生管理費 |  | 1 | 式 | 32000 | 32000
| 床養生(室内） | ﾋﾞﾆﾙｼｰﾄ二重張 | 72.4 | m2 | 900 | 65160
| 建具開鋼部養生 | ﾋﾞﾆﾙｼｰﾄ一重張 | 17 | m2 | 1000 | 17000
| 計 |  |  |  |  | 973370
| 設 定 価 格 |  |  |  | ≒ | 973370

## (代価)保護砂 (hidden)
|  | 代 価 表 |  |  |  |  | 6
第1号 表 |  | 沖縄県立芸術大学美術棟空調設備改修工事
| 令和4年度1月・・・県単価 | [5 empty] | 令和３年度版・・国土交通省建築工事積算基準 P-310
№ | 名 称 | 規 格 | 数 量 | 単 位 | 単 価 | 金 額 | 備 考
| 積算資料 | [5 empty] | R4.12
1 |  | 砂（細目） | 1.1 | ㎥ | 3950 |  | P-196 沖縄
| 建築物価 | [5 empty] | R4.12
|  | 砂（細目） | 1.1 | ㎥ | 3950 |  | P-136 那覇
| 上記平均値 |  |  |  | 3950 | 3950
| 普通作業員 | [5 empty] | 19,300*1.1
|  |  | 0.2 | 人 | 21230 | 4246
| その他 | [5 empty] | 土工（労）20～30％
|  |  | 0.25 |  | 4246 | 1061.5 | 平均・・・25％
| 小 計 |  |  |  |  | 9257.5
[5 empty] | ≒ | 9260 | ※ 採用
代 価 表
第２号 表 |  | 沖縄県立芸術大学美術棟空調設備改修工事
| 令和4年度1月・・・県単価 | [5 empty] | 令和３年度版・・国土交通省建築工事積算基準 P-310
№ | 名 称 | 規 格 | 数 量 | 単 位 | 単 価 | 金 額 | 備 考
| 積算資料 | [5 empty] | R4.12
|  | 砂（細目） |  | ㎥ |  |  | P-196 沖縄
| 建築物価 | [5 empty] | R4.12
|  | 砂（細目） |  | ㎥ |  |  | P-136 那覇
| 上記平均値 |  |  |  |  | 0
| 普通作業員 | [5 empty] | 19,300*1.1
|  |  |  | 人 |  | 0
| その他 | [5 empty] | 土工（労）20～30％
[6 empty] | 0 | 平均・・・25％
| 小 計 |  |  |  |  | 0
[5 empty] | ≒ | 0

## 別紙明細 (hidden)
| 別紙明細書 | [10 empty] | 単価チェック済(緑色)
[8 empty] | P- | 1 | 見積単価 | 掛率 | 修正箇所(オレンジ)
| No | 名 称 | 規 格 | 数 量 | 単位 | 単 価 | 金 額 | 備 考 |  |  | 0.85
| 1 | 直接仮設工事 | [8 empty] | 0
|  | 内部仕上げ足場 | [8 empty] | 0
|  | 内部仕上げ足場 | 掛払い手間 簡易型移動式足場
|  | (簡易型移動式足場) | 階高4.0m超5.0m未満 | 62.5 | ㎡ | 880 | 55000 | 営繕単価 | 30 |  | 0
|  | 内部仕上げ足場 | 共用1日賃料 修理費含む |  |  |  |  | 3×180日=540
|  | (簡易型移動式足場) | 階高4.0m超5.0m未満 | 62.5 | ㎡ | 540 | 33750 | 営繕単価 | 31 |  | 0
|  | 内部仕上げ足場 | 基本料 修理費含む
|  | (簡易型移動式足場) | 階高4.0m超5.0m未満 | 62.5 | ㎡ | 53 | 3312 | 営繕単価 | 31 |  | 0
0
0
0
0
0
0
0
0
0
0
0
0
0
0
0
0
0
0
0
|  | 合 計 |  |  |  |  | 92062
| 別紙明細書 | [10 empty] | 単価チェック済(緑色)
|  | #REF! | [5 empty] | P- | 2 | 見積単価 | 掛率 | 修正箇所(オレンジ)
| No | 名 称 | 規 格 | 数 量 | 単位 | 単 価 | 金 額 | 備 考 |  |  | 0.85
| 1 | 直接仮設工事 | [8 empty] | 0
|  | 仮設材運搬 | [8 empty] | 0
|  | 仮設材運搬 | 簡易型移動式足場
|  | （内部仕上足場） | 4.0m超5.0未満(2段) | 62.5 | ㎡ | 75 | 4687 | 営繕単価 | 50 |  | 0
0
0
0
0
0
0
0
0
0
0
0
0
0
0
0
0
0
0
0
0
0
|  | 合 計 |  |  |  |  | 4687
| 別紙明細書 | [10 empty] | 単価チェック済(緑色)
|  | #REF! | [5 empty] | P- | 3 | 見積単価 | 掛率 | 修正箇所(オレンジ)
| No | 名 称 | 規 格 | 数 量 | 単位 | 単 価 | 金 額 | 備 考 |  |  | 0.85
| 3 | 屋根とい工事 | [8 empty] | 0
|  | 機械はつり | [8 empty] | 0
厚100mm～150mm
|  | コンクリート床 | コア抜き φ150 | 0.45 | 箇所 | 21900 | 9855 | 特殊作業員
|  | その他 |  | 1 | 式 |  | 5475 | 25％ |  |  | 0
0
0
0
0
0
0
0
0
0
0
0
0
0
0
0
0
0
0
0
0
0
0
|  | 合 計 |  |  |  |  | 15330
| 別紙明細書 | [10 empty] | 単価チェック済(緑色)
|  | #REF! | [5 empty] | P- | 4 | 見積単価 | 掛率 | 修正箇所(オレンジ)
| No | 名 称 | 規 格 | 数 量 | 単位 | 単 価 | 金 額 | 備 考 |  |  | 0.85
0
0
0
0
0
0
0
0
0
0
0
0
0
0
0
0
0
0
0
0
0
0
0
0
0
合 計
| 別紙明細書 | [10 empty] | 単価チェック済(緑色)
|  | #REF! | [5 empty] | P- | 5 | 見積単価 | 掛率 | 修正箇所(オレンジ)
| No | 名 称 | 規 格 | 数 量 | 単位 | 単 価 | 金 額 | 備 考 |  |  | 0.85
0
0
0
0
0
0
0
0
0
0
0
0
0
0
0
0
0
0
0
0
0
0
0
0
0
合 計
¦¦\012
No
¦¦\012
No
¦¦\012
No
¦¦\012
No
¦¦\012
No
¦¦\012

## 材料単価比較 (hidden)
物価資料(材料価格)採用価格の端数処理比較表
2022年12月号
種類 | 単位 | 物価 | 桁数 | 資料 | 桁数 | 平均値 | 価格※1 | 桁数 | 価格※2 | 桁数 | 採用価格 | 桁数 | 物価ページ | 資料ページ
複層ビニル床シート 厚2.0 | m2 | 1540 | 3 | 1810 | 3 | 1675 | 1680 | 3 | 1680 | 3 | 1680 | 3 | 504 | 610
接着剤 ｴﾎﾟｷｼ系 ｾﾒﾝﾄEP20 | ㎏ | 1594 | 4 |  | 1 | 1594 | 1590 | 3 | 1594 | 4 | 1594 | 4 | 192
ビニル巾木 H75 | ｍ | 150 | 2 | 140 | 2 | 145 | 150 | 2 | 150 | 2 | 150 | 2 | 505
化粧ケイカル板 | 枚 | 3720 | 3 |  | 1 | 3720 | 3720 | 3 | 3720 | 3 | 3720 | 3 | 511
セメント | ㎏ | 14.8 | 3 | 14.8 | 3 | 14.8 | 15 | 1 | 14.8 | 3 | 14.8 | 3 | 79 | 78
砂 | ｍ3 | 3850 | 3 | 3750 | 3 | 3800 | 3800 | 3 | 3800 | 3 | 3800 | 3 | 136 | 196
スクラップ 控除 1号銅線 | kg | 950 | 2 | 1050 | 3 | 1000 | 1000 | 3 | 1000 | 3 | 1000 | 3 | 797 | 75
248
248
641
641
227
584
78
砂 | ｍ3 | 3850 | 3 | 3500 | 2 | 3675 | 3680 | 3 | 3680 | 3 | 3680 | 3 | 136 | 196
防水材 ウォータイトB号 | ℓ | 311 | - | 299 | 3 | 305 | 310 | 2 | 305 | 3 | 305 | 3 | 120 | 201
ルーフドレン 縦型(ドーム)φ75 | ヵ所 | 2180 | - | 2020 | 3 | 2100 | 2100 | 3 | 2100 | 3 | 2100 | 3 | 474 | 588
コーナードレン φ80 | ヵ所 | 3920 | - | 3630 | 3 | 3775 | 3780 | 3 | 3780 | 3 | 3780 | 3 | 474 | 588
ビニル床タイル 厚2.0 一般用 | m2 | 840 | 2 |  | 1 | 840 | 840 | 2 | 840 | 2 | 840 | 2 | 504
ビニル床シート 厚2.0 マーブル | m2 | 1330 | 3 |  | 1 | 1330 | 1330 | 3 | 1330 | 3 | 1330 | 3 | 504
ビニル巾木 H75 | ｍ | 150 | 2 |  | 1 | 150 | 150 | 2 | 150 | 2 | 150 | 2 | 505
接着剤 ｴﾎﾟｷｼ系 ｾﾒﾝﾄEP20 | ㎏ | 1594 | 4 |  | 1 | 1594 | 1590 | 3 | 1594 | 4 | 1594 | 4 | 192
フレキシブルボード厚6 | ヵ所 | 1714 | 4 |  | 1 | 1714 | 1710 | 3 | 1714 | 4 | 1714 | 4 | 511
移動式クレーン作業料金(ラフターレーンクレーン）25ｔ | 日 | 52000 | 2 | 53000 | 2 | 52500 | 52500 | 3 | 53000 | 2 | 52500 | 3 | 809 | 285
PHCパイル C種 φ600 11ｍ | 本 | 175000 | 3 | 177000 | 3 | 176000 | 176000 | 3 | 176000 | 3 | 176000 | 3 | 147 | 212
※小数点以下の表示桁数は要注意

## 集計書 (hidden)
数量拾書 |  |  | 件名 | 沖縄県立芸術大学美術棟空調設備改修工事 | [12 empty] | 1
数量 長さ （m） ・ 面積（㎡） ・ 個数（個）
| 名 称 | 規格・施工区分 | [13 empty] | 小計 | 単位
(2) | 電気設備改修工事
1 | 配線・配管・器具改修工事
600Vﾎﾟﾘｴﾁﾚﾝ絶縁
| ｼｰｽｹｰﾌﾞﾙ平形 | EM-EEF2.0-2C | 17.55 | 29.55 | 24.05 | 24.05 | [9 empty] | 95.2 | ｍ
600Vﾎﾟﾘｴﾁﾚﾝ絶縁
| ｼｰｽｹｰﾌﾞﾙ平形 | EM-EEF2.0-3C | 11.07 | 14.22 | 11.27 | 11.27 | [9 empty] | 47.83 | ｍ
| 合成樹脂線ぴ | 1号 | 6.71 | 16.4 | 6.71 | 6.71 | [9 empty] | 36.53 | ｍ
照明器具A
| LEDベースライト | LSS9-4-23 5000K | 4 | 2 | 4 | 4 | [9 empty] | 14 | 台
照明器具B
| LEDブラケットライト | 840lm 5000K | 3 | 4 | 3 | 3 | [9 empty] | 13 | 台
照明器具C
| LEDベースライト | LSS9-4-48 5000K |  | 2 | [11 empty] | 2 | 台
| 天井付熱線センサー | DSN2相当 | 4 | 5 | 4 | 4 | [9 empty] | 17 | 台
樹脂製ｺﾝｾﾝﾄﾎﾞｯｸｽ付
| コンセント | 2P15A×2 | 4 | 6 | 4 | 4 | [9 empty] | 18 | 個
| 露出スイッチボックス | 樹脂製 4個用 | 2 | 2 | 2 | 2 | [9 empty] | 8 | 個
2 | 撤去解体工事
| 600Vﾎﾟﾘｴﾁﾚﾝ絶縁 | 再使用しない
| ｼｰｽｹｰﾌﾞﾙ平形 撤去 | EM-EEF2.0-2C 天井 | 22.05 | 27.93 | 22.05 | 22.05 | [9 empty] | 94.08 | ｍ
照明器具a
| 天井付ベースライト 撤去 | 40W×1灯型 再利用しない | 4 | 2 | 4 | 4 | [9 empty] | 14 | 個
照明器具b
| 壁掛壁ブラケットライト 撤去 | 20W×1灯型 再利用しない | 3 | 4 | 3 | 3 | [9 empty] | 13 | 個
照明器具c
| 天井付ベースライト 撤去 | 40W×2灯型 再利用しない |  | 2 | [11 empty] | 2 | 個
（発生材処分）
[6 empty] | 数量 |  | 単位重量
| 電線類 | スクラップ控除 1号銅線 | EM-EEF2.0-2C |  |  | 94.08 | m | 0.115 | kg/m | = | 10.8192 | kg |  |  |  | 10.8192 | kg
[6 empty] | 数量 | [5 empty] | 重量 |  |  | ① | ①+②
| 照明器具類 | 集積、運搬共 | ベースライト 40W型 |  |  | 14 | + | 2 | = | 16 | × | 2.3 | kg | = | 36.8 | 58.9 | kg
[12 empty] | 重量 |  |  | ②
|  |  | ブラケット照明 |  |  | 13 | 台 |  |  |  |  | 1.7 | kg | = | 22.1
数量拾書 |  |  | 件名 | 沖縄県立芸術大学美術棟空調設備改修工事 | [12 empty] | 2
数量 長さ （m） ・ 面積（㎡） ・ 個数（個）
| 名 称 | 規格・施工区分 | [13 empty] | 小計 | 単位
(3) | 機械設備改修工事
1 | 給排水・衛星器具設備改修工事
| 洋風大便器 | リモデル型（排水心可変型） | 2 | 2 | 2 | 2 | [9 empty] | 8 | 組
| 紙巻き器 | シングル | 2 | 2 | 2 | 2 | [9 empty] | 8 | 組
| 温水洗浄便座 | リモコン洗浄タイプ、タッチスイッチ | 4 | 6 | 4 | 4 | [9 empty] | 18 | 組
壁掛壁排水自動洗浄小便器
| 小便器 | 乾電池型、節水タイプ | 2 | 2 | 2 | 2 | [9 empty] | 8 | 組
| 汚垂マット | 600×600型 | 2 | 2 | 2 | 2 | [9 empty] | 8 | 組
| 台付自動水栓 | 単水栓、自己発電型 | 3 | 4 | 3 | 3 | [9 empty] | 13 | 組
| 散水栓 | キー式 横水栓 | 2 | 2 | [11 empty] | 4 | 個
| 化粧鏡 | 450×600 | 3 | 4 | 3 | 3 | [9 empty] | 13 | 組
汚物用水中ポンプ、80A,360L/min
| 排水ポンプ（汚水） | 揚程6.5ｍ、出力2.2kW | 2 | [12 empty] | 2 | 台
汚水用水中ポンプ、40A,100L/min
| 排水ポンプ（湧水） | 揚程4.0ｍ、出力0.25kW | 1 | [12 empty] | 1 | 台
給水設備
給水・水道用耐衝撃性
| 硬質塩化ビニル管 改修 | HIVP100 屋内一般 | 1.25 | [12 empty] | 1.25 | ｍ
| 〃 | HIVP75 屋内一般 | 13.78 | 3.9 | 3.5 | 1.14 | [9 empty] | 22.32 | ｍ
| 〃 | HIVP65 機械室・便所 |  |  | 3.9 | 3.5 | [9 empty] | 7.4 | ｍ
| 〃 | HIVP50 屋内一般 | 77.71 | 13.78 | 0.36 | 7.44 | [9 empty] | 99.29 | ｍ
| 〃 | HIVP50 機械室・便所 | 2.26 | 3.9 | 3.9 | 3.9 | [9 empty] | 13.96 | ｍ
| 〃 | HIVP40 機械室・便所 | 0.62 | 3.9 | 3.67 | 0.77 | 0.77 | [8 empty] | 9.73 | ｍ
| 〃 | HIVP30 機械室・便所 | 3.37 | 2.66 | 4.04 | 4.04 | [9 empty] | 14.11 | ｍ
| 〃 | HIVP25 機械室・便所 | 5.03 | 7.76 | 2.77 | 2.77 | [9 empty] | 18.33 | ｍ
| 〃 | HIVP25 屋内一般 | 8.95 | 29.63 | [11 empty] | 38.58 | ｍ
| 〃 | HIVP20 機械室・便所 | 19.22 | 34.6 | 22.61 | 22.61 | [9 empty] | 99.04 | ｍ
| 〃 | HIVP20 屋内一般 | 69.77 | 54.83 | 12.86 | 30.68 | 15.7 | 2.78 | [7 empty] | 186.62 | ｍ
| ライニング仕切弁 | 5K 80A | 1 | [12 empty] | 1 | 個
| 青銅仕切弁 | 5K 50A | 1 | [12 empty] | 1 | 個
| 〃 | 5K 40A | 4 | [12 empty] | 4 | 個
| 〃 | 5K 20A | 1 | [12 empty] | 1 | 個
機械はつり φ50
| 配管用コア抜き | 厚150mm程度 | 2 | 2 | [11 empty] | 4 | 箇所
数量拾書 |  |  | 件名 | 沖縄県立芸術大学美術棟空調設備改修工事 | [12 empty] | 3
数量 長さ （m） ・ 面積（㎡） ・ 個数（個）
| 名 称 | 規格・施工区分 | [13 empty] | 小計 | 単位
(3)
1 | 給排水・衛星器具設備工事
排水・通気設備
| 硬質塩化ビニル管（排水） 改修 | VP100 機械室・便所 | 13.65 | 24.79 | 3.9 | 11.13 | 3.9 | 11.13 | 3.9 | [6 empty] | 72.4 | ｍ
| 〃 | VP75 機械室・便所 | 7.23 | 17.76 | 3.9 | 12.02 | 3.9 | 12.03 | 3 | [6 empty] | 59.84 | ｍ
| 〃 | VP75 屋内一般 | 3.02 | [12 empty] | 3.02 | ｍ
| 〃 | VP65 機械室・便所 |  | 8.02 | [11 empty] | 8.02 | ｍ
| 〃 | VP65 屋内一般 | 27.65 | [12 empty] | 27.65 | ｍ
| 〃 | VP50 機械室・便所 | 13.11 | 6.75 | 5.21 | 5.21 | [9 empty] | 30.28 | ｍ
| 〃 | VP50 屋内一般 | 16.26 | 25.59 | 19.46 | [10 empty] | 61.31 | ｍ
| 〃 | VP40 機械室・便所 | 3.17 |  |  | 4.1 | 4.1 | [8 empty] | 11.37 | ｍ
| 硬質塩化ビニル管（通気） | VP100 機械室・便所 | 6.63 | 4.2 | 3.9 | 3.9 | 3.9 | [8 empty] | 22.53 | ｍ
| 〃 | VP65 機械室・便所 | 2.49 | 3.9 | 3.9 | 3.9 | 3 | [8 empty] | 17.19 | ｍ
| 〃 | VP50 機械室・便所 | 0.89 | 2.95 | 2.95 | 6.33 | 6.33 | [8 empty] | 19.45 | ｍ
| 〃 | VP50 屋内一般 | 3.9 | 9.01 | 9.37 | [10 empty] | 22.28 | ｍ
| 〃 | VP40 機械室・便所 | 0.74 |  |  | 2.12 | 2.12 | [8 empty] | 4.98 | ｍ
| 〃 | VP40 屋内一般 | 3.9 | 6.04 | [11 empty] | 9.94 | ｍ
| 通気金物 | アルミ製 露出型 50A |  |  | 1 | [10 empty] | 1 | 個
| 掃除口金物 | COA-50 | 2 | 1 | 2 | 2 | [9 empty] | 7 | 個
| 〃 | COA-65 |  | 1 | [11 empty] | 1 | 個
(3)-1の合計
(3)
2 | 換気設備工事
| 天井埋込換気扇 新設 |  | 2 | 3 | 2 | 2 | [9 empty] | 9 | 台
| 天井埋込換気扇 撤去 |  | 2 | 3 | 2 | 2 | [9 empty] | 9 | 台
数量拾書 |  |  | 件名 | 沖縄県立芸術大学美術棟空調設備改修工事 | [12 empty] | 4
数量 長さ （m） ・ 面積（㎡） ・ 個数（個）
| 名 称 | 規格・施工区分 | [13 empty] | 小計 | 単位
(3)
3 | 撤去解体工事
| 和風大便器 撤去 | 隅付ロータンク式 再使用しない | 2 | 2 | 2 | 2 | [9 empty] | 8 | 組
| 紙巻き器 撤去 | シングル 再使用しない | 2 | 2 | 2 | 2 | [9 empty] | 8 | 組
トラップ付きストール小便器(中形)
| ストール小便器 撤去 | フラッシュ弁 再使用しない | 1 | 1 | 1 | 1 | [9 empty] | 4 | 組
トラップ付きストール小便器(大形)
| 〃 | フラッシュ弁 再使用しない | 1 | 1 | 1 | 1 | [9 empty] | 4 | 組
再利用
| 洗面器 取り外し | そで無洗面器 | 3 | 4 | 3 | 3 | [9 empty] | 13 | 組
| 散水栓 撤去 | キー式、横水栓 | 4 | [12 empty] | 4 | 個
再使用しない
| 化粧鏡 | 450×600 程度 | 3 | 4 | 3 | 3 | [9 empty] | 13 | 組
汚物用水中ポンプ、80A,360L/min
| 排水ポンプ（汚水） 撤去 | 揚程6.5ｍ、出力1.5kW | 2 | [12 empty] | 2 | 台
汚水用水中ポンプ、40A,100L/min
| 排水ポンプ（湧水） 撤去 | 揚程4.0ｍ、出力0.25kW | 1 | [12 empty] | 1 | 台
給水設備
| 給水・水道用耐衝撃性 | 再使用しない
| 硬質塩化ビニル管 撤去 | HIVP100 屋内一般 | 1.25 | [12 empty] | 1.25 | ｍ
再使用しない
| 〃 | HIVP75 屋内一般 | 13.78 | 3.9 | 3.5 | 1.14 | [9 empty] | 22.32 | ｍ
再使用しない
| 〃 | HIVP65 機械室・便所 | 3.9 | [12 empty] | 3.9 | ｍ
再使用しない
| 〃 | HIVP50 屋内一般 | 77.71 | 13.78 | 3.5 | 0.36 | 7.44 | [8 empty] | 102.79 | ｍ
再使用しない
| 〃 | HIVP50 機械室・便所 | 2.26 | 3.9 | 3.9 | [10 empty] | 10.06 | ｍ
再使用しない
| 〃 | HIVP40 機械室・便所 | 0.62 | 3.9 | 3.67 | 0.77 | 0.77 | [8 empty] | 9.73 | ｍ
再使用しない
| 〃 | HIVP30 機械室・便所 | 3.37 | 2.66 | 4.04 | 4.04 | [9 empty] | 14.11 | ｍ
再使用しない
| 〃 | HIVP25 機械室・便所 | 5.03 | 7.76 | 2.77 | 2.77 | [9 empty] | 18.33 | ｍ
再使用しない
| 〃 | HIVP25 屋内一般 | 8.95 | 29.63 | [11 empty] | 38.58 | ｍ
再使用しない
| 〃 | HIVP20 機械室・便所 | 18.01 | 34.6 | 22.61 | 22.61 | [9 empty] | 97.83 | ｍ
再使用しない
| 〃 | HIVP20 屋内一般 | 69.77 | 54.83 | 12.86 | 30.68 | 15.7 | 2.78 | [7 empty] | 186.62 | ｍ
再使用しない
| ライニング仕切弁 撤去 | 5K 80A | 1 | [12 empty] | 1 | 個
再使用しない
| 青銅仕切弁 撤去 | 5K 50A | 1 | [12 empty] | 1 | 個
再使用しない
| 〃 | 5K 40A | 4 | [12 empty] | 4 | 個
再使用しない
| 〃 | 5K 20A | 1 | [12 empty] | 1 | 個
数量拾書 |  |  | 件名 | 沖縄県立芸術大学美術棟空調設備改修工事 | [12 empty] | 5
数量 長さ （m） ・ 面積（㎡） ・ 個数（個）
| 名 称 | 規格・施工区分 | [13 empty] | 小計 | 単位
(3)
2
排水・通気設備
再使用しない
| 硬質塩化ビニル管（排水） 撤去 | VP100 機械室・便所 | 13.89 | 23.91 | 3.9 | 11.35 | 3.9 | 11.35 | 3.9 | [6 empty] | 72.2 | ｍ
再使用しない
| 〃 | VP75 機械室・便所 | 7.23 | 17.76 | 3.9 | 12.02 | 3.9 | 12.02 | 3 | [6 empty] | 59.83 | ｍ
再使用しない
| 〃 | VP75 屋内一般 | 3.02 | [12 empty] | 3.02 | ｍ
再使用しない
| 〃 | VP65 機械室・便所 |  | 8.02 | [11 empty] | 8.02 | ｍ
再使用しない
| 〃 | VP65 屋内一般 | 27.65 | [12 empty] | 27.65 | ｍ
再使用しない
| 〃 | VP50 機械室・便所 | 11.91 | 6.75 | 5.21 | 5.21 | [9 empty] | 29.08 | ｍ
再使用しない
| 〃 | VP50 屋内一般 | 16.26 | 25.59 | 19.46 | [10 empty] | 61.31 | ｍ
再使用しない
| 〃 | VP40 機械室・便所 | 3.17 | 4.1 | 4.1 | [10 empty] | 11.37 | ｍ
再使用しない
| 硬質塩化ビニル管（通気） 撤去 | VP100 機械室・便所 | 6.63 | 4.2 | 3.9 | 3.9 | 3.9 | [8 empty] | 22.53 | ｍ
再使用しない
| 〃 | VP65 機械室・便所 | 2.49 | 3.9 | 3.9 | 3.9 | 3 | [8 empty] | 17.19 | ｍ
再使用しない
| 〃 | VP50 機械室・便所 | 0.89 | 2.95 | 2.95 | 6.33 | 6.33 | [8 empty] | 19.45 | ｍ
再使用しない
| 〃 | VP50 屋内一般 | 3.9 | 9.01 | 9.37 | [10 empty] | 22.28 | ｍ
再使用しない
| 〃 | VP40 機械室・便所 | 0.74 | 2.12 | 2.12 | [10 empty] | 4.98 | ｍ
再使用しない
| 〃 | VP40 屋内一般 | 3.9 | 6.04 | [11 empty] | 9.94 | ｍ
再使用しない
| 通気金物 撤去 | 鋳鉄製 露出型 50A | 1 | [12 empty] | 1 | 個
| 排水金物 撤去 | TSB-50 | 2 | 1 | 2 | 2 | [9 empty] | 7 | 個
| 〃 | TSB-65 |  | 1 | [11 empty] | 1 | 個
（発生材処分）
| 配管類 | VP管等 | [13 empty] | 1014.6645 | kg
| 陶器類 | 運搬共 | [13 empty] | 536 | kg
数量拾書 |  |  | 件名 | 沖縄県立芸術大学美術棟空調設備改修工事 | [12 empty] | 6
数量 長さ （m） ・ 面積（㎡） ・ 個数（個）
| 名 称 | 規格・施工区分 | [13 empty] | 小計 | 単位
ｋｇ/ｍ
[11 empty] | 数量 |  | 重量
撤去材
| 配管類（樹脂管） | HIVP100 | 1.25 | [6 empty] | = | 1.25 | × | 3.338 |  |  | 4.1725 | kg
|  | HIVP75 | 22.32 | [6 empty] | = | 22.32 | × | 2.156 |  |  | 48.1219 | kg
|  | HIVP65 | 3.9 | [6 empty] | = | 3.9 | × | 1.415 |  |  | 5.5185 | kg
|  | HIVP50 | 102.79 | + | 10.06 |  |  |  |  | = | 112.85 | × | 1.098 |  |  | 123.9093 | kg
|  | HIVP40 | 9.73 | [6 empty] | = | 9.73 | × | 0.774 |  |  | 7.531 | kg
|  | HIVP30 | 14.11 | [6 empty] | = | 14.11 | × | 0.531 |  |  | 7.4924 | kg
|  | HIVP25 | 18.33 | + | 38.58 |  |  |  |  | = | 56.91 | × | 0.439 |  |  | 24.9835 | kg
|  | HIVP20 | 97.83 | + | 186.62 |  |  |  |  | = | 284.45 | × | 0.303 |  |  | 86.1883 | kg
|  | VP100 | 72.2 | + | 22.53 |  |  |  |  | = | 94.73 | × | 3.409 |  |  | 322.9346 | kg
|  | VP75 | 59.83 | + | 3.02 |  |  |  |  | = | 62.85 | × | 2.202 |  |  | 138.3957 | kg
|  | VP65 | 8.02 | + | 27.65 | + | 17.19 |  |  | = | 52.86 | × | 1.445 |  |  | 76.3827 | kg
|  | VP50 | 29.08 | + | 61.31 | + | 19.45 | + | 22.28 | = | 132.12 | × | 1.122 |  |  | 148.2386 | kg
|  | VP40 | 11.37 | + | 4.98 | + | 9.94 |  |  | = | 26.29 | × | 0.791 |  |  | 20.7954 | kg
[15 empty] | 合計 | 1014.6645 | kg
| 陶器類 |  | 数量 |  | 重量
| 小便器 | 壁掛け型 | 4 | × | 43 | ＝ | 172 | [8 empty] | 172 | kg
| 〃 | 直置き型 | 4 | × | 51 | ＝ | 204 | [8 empty] | 204 | kg
| 和式便器 |  | 8 | × | 20 | ＝ | 160 | [8 empty] | 160 | kg
[15 empty] | 合計 | 536 | kg
数量拾書 |  |  | 件名 | 沖縄県立芸術大学美術棟空調設備改修工事 | [12 empty] | 7
数量 長さ （m） ・ 面積（㎡） ・ 個数（個）
| 名 称 | 規格・施工区分 | [13 empty] | 小計 | 単位
[16 empty] | 0 | ｍ
[16 empty] | 0 | 個
[16 empty] | 0 | 個
[16 empty] | 0 | 個
[16 empty] | 0 | 個
[16 empty] | 0 | 個
[16 empty] | 0 | 台
[16 empty] | 1 | 式
数量拾書 |  |  | 件名 | 沖縄県立芸術大学美術棟空調設備改修工事 | [12 empty] | 8
数量 長さ （m） ・ 面積（㎡） ・ 個数（個）
| 名 称 | 規格・施工区分 | [13 empty] | 小計 | 単位
5
[16 empty] | 0 | 個
[16 empty] | 0 | 個
[16 empty] | 0 | 個
[16 empty] | 0 | ｍ
[16 empty] | 0 | ｍ
[16 empty] | 0 | 個
[16 empty] | 0 | 個
[16 empty] | 0 | ｍ
[16 empty] | 0 | ｍ
[16 empty] | 0 | m3
[16 empty] | 0 | m3
[16 empty] | 0 | m3
[16 empty] | 0 | m3
数量拾書 |  |  | 件名 | 沖縄県立芸術大学美術棟空調設備改修工事 | [12 empty] | 9
数量 長さ （m） ・ 面積（㎡） ・ 個数（個）
| 名 称 | 規格・施工区分 | [13 empty] | 小計 | 単位
6
[16 empty] | 0 | ｍ
[16 empty] | 0 | ｍ
[16 empty] | 0 | ｍ
[16 empty] | 0 | 個
[16 empty] | 0 | 個
[16 empty] | 0 | 個
[16 empty] | 0 | 個
[16 empty] | 0 | 個
[16 empty] | 0 | ｍ
[16 empty] | 0 | ｍ
[16 empty] | 0 | ｍ
[16 empty] | 0 | 個
[16 empty] | 0 | 個
[16 empty] | 0 | 個
[16 empty] | 0 | 個
[16 empty] | 0 | 個
[16 empty] | 0 | ｍ
[16 empty] | 0 | ｍ
[16 empty] | 0 | ｍ
[16 empty] | 0 | 個
[16 empty] | 0 | 個
[16 empty] | 0 | 個
[16 empty] | 0 | 個
[16 empty] | 0 | 個
[16 empty] | 1 | 式
数量拾書 |  |  | 件名 | 沖縄県立芸術大学美術棟空調設備改修工事 | [12 empty] | 10
数量 長さ （m） ・ 面積（㎡） ・ 個数（個）
| 名 称 | 規格・施工区分 | [13 empty] | 小計 | 単位
[16 empty] | 0 | ｍ
[16 empty] | 0 | ｍ
[16 empty] | 0 | ｍ
[16 empty] | 0 | ｍ
[16 empty] | 0 | ｍ
[16 empty] | 0 | 個
[16 empty] | 0 | 個
[16 empty] | 0 | ｍ
[16 empty] | 1 | 式
数量拾書 |  |  | 件名 | 沖縄県立芸術大学美術棟空調設備改修工事 | [12 empty] | 11
数量 長さ （m） ・ 面積（㎡） ・ 個数（個）
| 名 称 | 規格・施工区分 | [13 empty] | 小計 | 単位
7
[16 empty] | 0 | 台
[16 empty] | 0 | 台
[16 empty] | 0 | 台
[16 empty] | 0 | 台
[16 empty] | 0 | 台
[16 empty] | 0 | 台
[16 empty] | 0 | ｍ
[16 empty] | 0 | ｍ
[16 empty] | 0 | ｍ2
[16 empty] | 0 | ｍ
[16 empty] | 0 | ｍ
[16 empty] | 0 | ｍ2
[16 empty] | 0 | ｍ
[16 empty] | 0 | ｍ
[16 empty] | 0 | ｍ2
[16 empty] | 1 | 式
[16 empty] | 0 | 台
[16 empty] | 0 | 台
数量拾書 |  |  | 件名 | 沖縄県立芸術大学美術棟空調設備改修工事 | [12 empty] | 12
数量 長さ （m） ・ 面積（㎡） ・ 個数（個）
| 名 称 | 規格・施工区分 | [13 empty] | 小計 | 単位
8
[16 empty] | 0 | ｍ
[16 empty] | 0 | ｍ
[16 empty] | 0 | ｍ
[16 empty] | 0 | ｍ
[16 empty] | 0 | 個
[16 empty] | 0 | 個
[16 empty] | 0 | 個
[16 empty] | 0 | 個
[16 empty] | 0 | 個
[16 empty] | 0 | 個
[16 empty] | 0 | 組
[16 empty] | 0 | 基
[16 empty] | 0 | ｍ
[16 empty] | 0 | 個
[16 empty] | 0 | m3
[16 empty] | 0 | m3
[16 empty] | 0 | m3
[16 empty] | 0 | m3
[16 empty] | 0 | ｍ
数量拾書 |  |  | 件名 | 沖縄県立芸術大学美術棟空調設備改修工事 | [12 empty] | 13
数量 長さ （m） ・ 面積（㎡） ・ 個数（個）
| 名 称 | 規格・施工区分 | [13 empty] | 小計 | 単位
[16 empty] | 0 | m3
[16 empty] | 0 | m3
[16 empty] | 0 | m3
[16 empty] | 0 | m3
[16 empty] | 0 | 基
[16 empty] | 0 | 基
[16 empty] | 0 | 基
[16 empty] | 0 | 基
[16 empty] | 0 | 基

## 低減率 (2) (hidden)
名 称 | 建設物価 | 積算資料 | 採用単価 | カタログ資料・見積 |  |  | 採用単価 | 掛 率
空調機器 | 2023/1 | 2023/1
空冷式 | 建設物価 P-728 |  |  | ダイキン空調
ダイキン空調 | 393000 |  | 393000 | 1133000 |  |  | 1133000 | 0.35
冷房能力：12.5KW |  |  |  | SZRC 140B
圧縮機出力：2.45KW
空冷式 | 建設物価 P-728 |  |  |  | 日立ｱﾌﾟﾗｲｱﾝｽ
日立ｱﾌﾟﾗｲｱﾝｽ | 376000 |  | 376000 |  | 1254000 |  | 1254000 | 0.3
冷房能力：12.5KW |  |  |  |  | RCI-AP140GH3
圧縮機出力：2.7KW
空冷式 | 建設物価 P-728 |  |  |  |  | 沖縄三菱電機
三菱電機 | 333000 |  | 333000 |  |  | 1157000 | 1157000 | 0.29
冷房能力：12.5KW | [5 empty] | PLZ-ERP140EH
圧縮機出力：2.6KW
空冷式 |  | 積算資料 P-878 |  | ダイキン空調
ダイキン空調 |  | 1670000 | 1670000 | 3508000 |  |  | 3508000 | 0.48
冷房能力：12.5KW |  |  |  | SZVYCP140K
空冷式 |  | 積算資料 P-878 |  |  | 日立ｱﾌﾟﾗｲｱﾝｽ
日立ｱﾌﾟﾗｲｱﾝｽ |  | 1280000 | 1280000 |  | 3835000 |  | 3835000 | 0.33
冷房能力：12.5KW |  |  |  |  | RP-AP140RHVGP
空冷式 |  | 積算資料 P-878 |  |  |  | 沖縄三菱電機
三菱電機 |  | 1280000 | 1280000 |  |  | 3886000 | 3886000 | 0.33
冷房能力：12.5KW | [5 empty] | PFHV-P140DM-E
[7 empty] | 平均値 | 0.35
名 称 | 建設物価 | 積算資料 | 採用単価 | カタログ資料・見積 |  |  | 採用単価 | 掛 率
換気扇類 | 2023/1 | 2023/1
換気扇 | 建設物価 P-732 |  |  | ﾊﾟﾅｿﾆｯｸ特機
出力：0.02KW | 30500 |  | 30500 | 68100 |  |  | 68100 | 0.45
FY-28DSM2
換気扇 | 建設物価 P-732 |  |  |  | ﾊﾟﾅｿﾆｯｸ特機
出力：0.06KW | 37500 |  | 37500 |  | 83700 |  | 83700 | 0.45
FY-35DSM2
換気扇 | 建設物価 P-732 |  |  |  |  | ﾊﾟﾅｿﾆｯｸ特機
出力：0.3KW | 52200 |  | 52200 |  |  | 116600 | 116600 | 0.45
FY-40DSH2
換気扇 |  | 積算資料 P-880 |  | ﾊﾟﾅｿﾆｯｸ特機
ﾌｧﾝ径250 |  | 94100 | 94100 | 157500 |  |  | 157500 | 0.6
FY-25RSF-A
換気扇 |  | 積算資料 P-880 |  |  | ﾊﾟﾅｿﾆｯｸ特機
ﾌｧﾝ径300 |  | 179000 | 179000 |  | 300000 |  | 300000 | 0.6
FY-30RTS-A
換気扇 |  | 積算資料 P-880 |  |  |  | ﾊﾟﾅｿﾆｯｸ特機
ﾌｧﾝ径400 |  | 242000 | 242000 |  |  | 404800 | 404800 | 0.6
FY-40RTS-A
[7 empty] | 平均値 | 0.53
名 称 | 建設物価 | 積算資料 | 採用単価 | カタログ資料・見積 |  |  | 採用単価 | 掛 率
衛生陶器類 | 2023/1 | 2023/1
節水形洋風便器 | 建設物価 P-752 | 積算資料 P-861 |  | ＴＯＴＯ | LIXIL
Ｃ １２0０Ｓ | 55800 | 53400 | 54600 | 81000 | 94800 |  | 87900 | 0.62
小便器（手動） | 建設物価 P-753 | 積算資料 P-864 |  | ＴＯＴＯ | LIXIL
U 510 | 41100 | 41200 | 41150 | 78000 | 56500 |  | 67250 | 0.61
洗面器 | 建設物価 P-753 | 積算資料 P-864 |  | ＴＯＴＯ | LIXIL
Ｌ ４１０ | 49700 | 49700 | 49700 | 52000 | 63300 |  | 57650 | 0.86
[7 empty] | 平均値 | 0.7
名 称 | 建設物価 | 積算資料 | 採用単価 | カタログ資料・見積 |  |  | 採用単価 | 掛 率
ポンプ類 | 2023/1 | 2023/1
渦巻ﾎﾟﾝﾌﾟ | 建設物価 P-716 |  |  | 川本製作所
川本製作所 | 195000 | 該当なし | 195000 | 245000 |  |  | 245000 | 0.8
口径40×出力0.75kw
渦巻ﾎﾟﾝﾌﾟ | 建設物価 P-716 |  |  | 荏原製作所
荏原製作所 | 237400 | 該当なし | 237400 | 279700 |  |  | 279700 | 0.85
口径65×出力2.2kw
[7 empty] | 平均値 | 0.83
名 称 | 建設物価 | 積算資料 | 採用単価 | カタログ資料・見積 |  |  | 採用単価 | 掛 率
グリーストラップ | 2023/1 | 2023/1
グリース阻集器 | 建設物価 P-761 |  |  | 三和工業 | あやはしﾒﾝﾃﾅﾝｽ | 一進工業
容量：100(L) | 222000 | 該当なし | 222000 | 521000 | 550000 | 600000 | 521000 | 0.43
[7 empty] | 平均値 | 0.43
名 称 | 建設物価 | 積算資料 | 採用単価 | カタログ資料・見積 |  |  | 採用単価 | 掛 率
水槽 | 2023/1 | 2023/1
受水槽・高架水槽 | 建設物価 P-* | 積算資料 P-870 |  | 三和工業 | ベルテクノ | 一進工業
水槽容量：60m3 | 該当なし | 7460000 | 7460000 | 9900000 | 10500000 | 11300000 | 9900000 | 0.75
[7 empty] | 平均値 | 0.75
名 称 | 建設物価 | 積算資料 | 採用単価 | カタログ資料・見積 |  |  | 採用単価 | 掛 率
| 2023/1 | 2023/1
[7 empty] | 平均値 | 0

## 低減率 (hidden)
名 称 | 建設物価 | 積算資料 | 採用単価 | カタログ資料・見積 |  |  | 採用単価 | 掛 率
空調機器 | 2023/1 | 2023/1
空冷式 | 建設物価 P-728 |  |  | ダイキン空調
ダイキン空調 | 393000 |  | 393000 | 1133000 |  |  | 1133000 | 0.35
冷房能力：12.5KW |  |  |  | SZRC 140B
圧縮機出力：2.45KW
空冷式 | 建設物価 P-728 |  |  |  | 日立ｱﾌﾟﾗｲｱﾝｽ
日立ｱﾌﾟﾗｲｱﾝｽ | 376000 |  | 376000 |  | 1254000 |  | 1254000 | 0.3
冷房能力：12.5KW |  |  |  |  | RCI-AP140GH3
圧縮機出力：2.7KW
空冷式 | 建設物価 P-728 |  |  |  |  | 沖縄三菱電機
三菱電機 | 333000 |  | 333000 |  |  | 1157000 | 1157000 | 0.29
冷房能力：12.5KW | [5 empty] | PLZ-ERP140EH
圧縮機出力：2.6KW
空冷式 |  | 積算資料 P-878 |  | ダイキン空調
ダイキン空調 |  | 1670000 | 1670000 | 3508000 |  |  | 3508000 | 0.48
冷房能力：12.5KW |  |  |  | SZVYCP140K
空冷式 |  | 積算資料 P-878 |  |  | 日立ｱﾌﾟﾗｲｱﾝｽ
日立ｱﾌﾟﾗｲｱﾝｽ |  | 1280000 | 1280000 |  | 3835000 |  | 3835000 | 0.33
冷房能力：12.5KW |  |  |  |  | RP-AP140RHVGP
空冷式 |  | 積算資料 P-878 |  |  |  | 沖縄三菱電機
三菱電機 |  | 1280000 | 1280000 |  |  | 3886000 | 3886000 | 0.33
冷房能力：12.5KW | [5 empty] | PFHV-P140DM-E
[7 empty] | 平均値 | 0.35
名 称 | 建設物価 | 積算資料 | 採用単価 | カタログ資料・見積 |  |  | 採用単価 | 掛 率
換気扇類 | 2023/1 | 2023/1
換気扇 | 建設物価 P-732 |  |  | ﾊﾟﾅｿﾆｯｸ特機
出力：0.02KW | 30500 |  | 30500 | 68100 |  |  | 68100 | 0.45
FY-28DSM2
換気扇 | 建設物価 P-732 |  |  |  | ﾊﾟﾅｿﾆｯｸ特機
出力：0.06KW | 37500 |  | 37500 |  | 83700 |  | 83700 | 0.45
FY-35DSM2
換気扇 | 建設物価 P-732 |  |  |  |  | ﾊﾟﾅｿﾆｯｸ特機
出力：0.3KW | 52200 |  | 52200 |  |  | 116600 | 116600 | 0.45
FY-40DSH2
換気扇 |  | 積算資料 P-880 |  | ﾊﾟﾅｿﾆｯｸ特機
ﾌｧﾝ径250 |  | 94100 | 94100 | 157500 |  |  | 157500 | 0.6
FY-25RSF-A
換気扇 |  | 積算資料 P-880 |  |  | ﾊﾟﾅｿﾆｯｸ特機
ﾌｧﾝ径300 |  | 179000 | 179000 |  | 300000 |  | 300000 | 0.6
FY-30RTS-A
換気扇 |  | 積算資料 P-880 |  |  |  | ﾊﾟﾅｿﾆｯｸ特機
ﾌｧﾝ径400 |  | 242000 | 242000 |  |  | 404800 | 404800 | 0.6
FY-40RTS-A
[7 empty] | 平均値 | 0.53
名 称 | 建設物価 | 積算資料 | 採用単価 | カタログ資料・見積 |  |  | 採用単価 | 掛 率
衛生陶器類 | 2023/1 | 2023/1
節水形洋風便器 | 建設物価 P-752 | 積算資料 P-861 |  | ＴＯＴＯ | LIXIL
Ｃ １２0０Ｓ | 55800 | 53400 | 54600 | 81000 | 94800 |  | 87900 | 0.62
小便器（手動） | 建設物価 P-753 | 積算資料 P-864 |  | ＴＯＴＯ | LIXIL
U 510 | 41100 | 41200 | 41150 | 78000 | 56500 |  | 67250 | 0.61
洗面器 | 建設物価 P-753 | 積算資料 P-864 |  | ＴＯＴＯ | LIXIL
Ｌ ４１０ | 49700 | 49700 | 49700 | 52000 | 63300 |  | 57650 | 0.86
[7 empty] | 平均値 | 0.7
名 称 | 建設物価 | 積算資料 | 採用単価 | カタログ資料・見積 |  |  | 採用単価 | 掛 率
ポンプ類 | 2023/1 | 2023/1
渦巻ﾎﾟﾝﾌﾟ | 建設物価 P-716 |  |  | 川本製作所
川本製作所 | 195000 | 該当なし | 195000 | 245000 |  |  | 245000 | 0.8
口径40×出力0.75kw
渦巻ﾎﾟﾝﾌﾟ | 建設物価 P-716 |  |  | 荏原製作所
荏原製作所 | 237400 | 該当なし | 237400 | 279700 |  |  | 279700 | 0.85
口径65×出力2.2kw
[7 empty] | 平均値 | 0.83
名 称 | 建設物価 | 積算資料 | 採用単価 | カタログ資料・見積 |  |  | 採用単価 | 掛 率
グリーストラップ | 2023/1 | 2023/1
グリース阻集器 | 建設物価 P-761 |  |  | 三和工業 | あやはしﾒﾝﾃﾅﾝｽ | 一進工業
容量：100(L) | 222000 | 該当なし | 222000 | 521000 | 550000 | 600000 | 521000 | 0.43
[7 empty] | 平均値 | 0.43
名 称 | 建設物価 | 積算資料 | 採用単価 | カタログ資料・見積 |  |  | 採用単価 | 掛 率
水槽 | 2023/1 | 2023/1
受水槽・高架水槽 | 建設物価 P-* | 積算資料 P-870 |  | 三和工業 | ベルテクノ | 一進工業
水槽容量：60m3 | 該当なし | 7460000 | 7460000 | 9900000 | 10500000 | 11300000 | 9900000 | 0.75
[7 empty] | 平均値 | 0.75
名 称 | 建設物価 | 積算資料 | 採用単価 | カタログ資料・見積 |  |  | 採用単価 | 掛 率
| 2023/1 | 2023/1
[7 empty] | 平均値 | 0